## Кавказское управлеие
Перечень действующих ЭТЛ зарегистрированных в Кавкаском управлении Федеральной службы по экологическому технологическому и атомному надзору
№пп | Наименование организации | Адрес | Тип лаборатории (стационарная), передвижная, с переносным комплектом обрудования) | Напряжение (до и (или) выше 1000 В | Перечень разрешенных работ | Дата допуска | №свидетельства о регистрации | Срок действия свидетельства | Сведения о переоформлении
1 | Публичное акционерное общество «Нептун» | 356000, Россия, Ставропольский край, г. Ставрополь, пр. Кулакова, д.10 | стационарная | до и выше 1000 В | измерение сопротивления растекания тока заземляющих устройств, определение удельного сопротивления грунтов; - проверка наличия цепи между заземлителями и заземляемыми элементами; - измерение сопротивления изоляции электрооборудования, силовых кабелей и осветительных сетей, а также пола и стен изолирующих помещений; - проверка полного сопротивления петли «фаза-нуль» в электроустановках до 1 кВ с системой TN; - испытание прочности изоляции повышенным переменным напряжением промышленной частоты; - испытания средств защиты, используемых в электроустановках; - проверка характеристик автоматических выключателей; - испытание трансформаторного масла. | 2023-08-01 | №410- А1.7-0146-23 | 2026-08-01
2 | ООО «Инженерные технологии» | 355028, РФ, Ставропольский край, г. Ставрополь, ул. Пирогова, д.37, помещение 192 | передвижная | до и выше 1000В | измерение удельного сопротивления грунта, - измерение сопротивления заземляющих устройств электроустановок, опор ВЛ до 35кВ, - проверка сопротивления переходных сопротивлений цепи заземления между заземлителем и заземляемыми элементами, - измерение сопротивления петли «фаза-нуль», тока короткого замыкания в электроустановках до 1000В, - испытания сопротивления изоляции силовых кабелей, вторичных цепей и электропроводки до 1000В, - испытания автоматических выключателей до 1000В с номинальными токами до 1000А включительно, - испытания УЗО (выключателей, автоматов, автоматических выключателей управляемых дифференциальным током), - испытания силовых и измерительных трансформаторов, - проверка коэффициента диэлектрической абсорбции и индекса поляризации, - испытания прочности изоляции повышенным напряжением постоянного тока с измерением тока утечки, - испытания прочности изоляции повышенным напряжением промышлен-ной частоты, - испытания вентильных разрядников и ограничителей перенапряжения, - испытания электрооборудования подстанций и распределительных пунктов, - испытания средств защиты используемых в электроустановках до и выше 1000 В, - измерение импульсного сопротивления заземляющего устройства молниезащиты. | 2021-02-24 | №410-А1.7-0171-20 | постоянно
3 | филиал ПАО " ОГК-2" Ставропольская ГРЭС | 356128 п. Солнечнодольск Ставропольского края ул. Техническая д.14 | стационарная , передвижная | до и выше 1000 В | ентильных разрядников и ограничителей перенапряжений; - испытания( измерения) заземляющих устройств, удельное сопротивление грунта, проверка соединений заземлителей с заземляемыми элементами; -проверка цепи «фаза-нуль» ( цепи зануления) в электроустановках до 1000В с глухим заземлением нейтрали; -испытание штанг изолирующих, оперативных и штанг переносных заземлений; -испытание изолирующих накладок ; -испытание указателей напряжения до 1000 В; -испытание изолированного инструмента; -испытание диэлектрических резиновых перчаток, бот, галош; -испытание электроизмерительных клещей; -испытание понижающих и разделительных трансформаторов , преобразователей частоты и защитных отключающих устройств; -испытание инструмента электрофицированного; -хроматографический анализ газов, растворенных в масле силовых трансформаторов; -испытание указателей напряжения выше 1000 В; -измерение тангенса угла диэлектрических потерь трансформаторного масла; | 2021-03-24 | № 410-А1.7-0002-21 | постоянно
4 | ПЯТИГОРСКОГО ФИЛИАЛА ГОСУДАРСТВЕННОГО УНИТАРНОГО ПРЕДПРИЯТИЯ СТАВРОПОЛЬСКОГО КРАЯ «КРАЙТРАНС» | 357500, Россия, Ставропольский край, г. Пятигорск, пр. Кирова, д.85 | стационарная | до и выше 1000 В | измерение сопротивления заземляющих устройств; - измерение удельного сопротивления грунта; - измерение цепей заземления и зануления; - измерение сопротивления изоляции электрооборудования, электрических аппаратов, силовых кабелей , электропроводок , вторичных цепей; - проверка цепи «фаза-нуль» в электроустановках до 1кВс систе-мой TN; - электрические испытания защитных средств; - испытание трансформаторного масла на электрическую проч-ность; | 2022-10-21 | 410- А1.7-0058-22 | 2025-10-21
5 | Общества с ограниченной ответственностью «ЭНЕРГОТЕХНИКА» | 355035, Россия, Ставропольский край, г. Ставрополь, ул. Коломийцева, д. 14 | ПЕРЕДВИЖНАЯ | до и выше 1000 В | измерение сопротивления заземляющих устройств в электроустановках; - измерение удельного сопротивления грунта; - проверка наличия цепи между заземлителем и заземляемыми элементами; - измерение сопротивления изоляции электрооборудования, силовых КЛ и осветительных сетей; - измерение петли «фаза-нуль» и тока короткого замыкания в электроустановках до 1 кВ с глухим заземлением нейтрали; - испытания силовых и измерительных трансформаторов; - испытание, наладка, регулировка аппаратуры релейной защиты; - испытание прочности изоляции повышенным напряжением промышленной частоты; - испытание прочности изоляции повышенным напряжением постоянного тока с измерением тока утечки; - проверка тепловых и электромагнитных расцепителей; - измерение сопротивления постоянному току обмоток трансформаторов, электрических машин; - электрические испытания средств защиты, используемых в электроустановках; - испытание жидких диэлектриков на электрическую прочность | 2022-11-07 | №410- А1.7-0083-22 | 2025-11-07
6 | МУП КЭС "Каспэнерго" | 368334 РД, г.Каспийск, ул.Махачкалинская, 98А. | С и ПсПКО | до и выше 1000 В | 1. Проверка соответствия смонтированной электроустановки требованиям нормативно-технической документации (визуальный осмотр). 2. Проверка состояния элементов заземляющих устройств электроустановок. 3. Определение величины удельного сопротивления грунта. Измерение сопротивления растеканию электрического тока заземляющих устройств всех типов. 4. Проверка наличия цепи и замеры переходных сопротивлений между заземлителями и заземляющими проводниками, заземляемым оборудованием (элементами) и заземляющими проводниками. 5. Измерение сопротивления изоляции кабелей, обмоток электродвигателей, аппаратов, вторичных цепей электропроводок и электрооборудования напряжением до 10 кВ. 6. Измерение полного сопротивления пели «фаза-нуль» в установках с глухозаземленной нейтралью. 7. Проверка и испытание автоматических выключателей в электрических сетях напряжением до 1000 В. 8. Испытание устройств АВР. 9. Испытание (проверка) устройств защитного отключения (УЗО). 10. Проверка устройств релейной защиты, автоматики и телемеханики. 11. Испытание повышенным напряжением кабельных линий и электрооборудования до 10 кВ. 12. Измерения напряжения прикосновения и шага. 13. Испытание силовых трансформаторов до 10 кВ. 14. Испытание измерительных трансформаторов тока. 15. Проверка систем молниезащиты. 16. Проверка фазировки РУ и их присоединений. 17. Испытание КРУ и КРУН. . | 2022-12-15 | 415-В6.2-007-22 | 2025-12-15
7 | АО "Энергия-2000" | 368102 РИ, г.Назрань, ул.Тангиева А.Д., д.10, пом.7. 367030 РД, г.Махачкала, пос.Степной, 52. | ПсПКО | до и выше 1000 В | 1. Проверка соответствия смонтированной электроустановки требованиям нормативной и проектной документации. 2. Проверка состояния элементов заземляющих устройств электроустановок. 3. Определение величины удельного сопротивления грунта. Измерение сопротивления растеканию электрического тока заземляющих устройств всех типов. 4. Проверка наличия цепи и замеры переходных сопротивлений между заземлителями и заземляющими проводниками, заземляемым оборудованием (элементами) и заземляющими проводниками. 5. Измерение напряжения прикосновения. 6. Измерение полного сопротивления пели «фаза-нуль» в установках с глухозаземленной нейтралью. 7. Измерение сопротивления изоляции кабелей, обмоток электродвигателей, аппаратов, вторичных цепей электропроводок и электрооборудования напряжением до 35 кВ. 8. Проверка срабатывания защиты при системе питания с заземленной и изолированной нейтралью. 9. Проверка и испытание установочных автоматов питающих линий. 10. Проверка срабатывания защиты, выполненной ПВ, в электроустановках до 10 кВ, калибровка ПВ 11. Проверка и испытание автоматических выключателей в электрических сетях до 1000 В. 12. Проверка систем молниезащиты. 13. Проверка устройств защитного отключения (УЗО). 14. Испытание силовых трансформаторов по 330 кВ. 15. Испытание выключателей нагрузки по 330 кВ. 16. Испытание токоограничивающих и сухих реакторов. 17. Измерение переходных контактов и сопротивлений обмоток ЭМ и трансформаторов. 18. Измерение сопротивления постоянному току обмоток силовых трансформаторов и выключателей всех типов. 19. Испытание комплексных распределительных устройств внутренней и наружной установки (КРУ и КРУН) по 35 кВ. 20. Проверка и испытание высокочастотного заградителей. 21. Испытание повышенным напряжением кабельных линий и электрооборудования до 35 кВ. 22. Испытание подвесных и опорных изоляторов, вводов и проходных изоляторов по 330 кВ. 23. Испытание разъединителей, короткозамыкателей и отделителей по 330 кВ 24. Испытание и измерение характеристик трансформаторов напряжения и трансформаторов тока по 330 кВ. 25. Проверка напряжения и тока срабатывания приводов всех типов выключателей. 26. Проверка и наладка устройств релейной защиты, противоаварийной автоматики, телемеханики, автоматической системы контроля учета электроэнергии. 27. Проверка и испытание аккумуляторных батарей, блоков питания. 28. Отыскание кабельных трасс, мест повреждения и «прожиг кабеля». 29. Испытания электрических и механических средств индивидуальной и коллективной защиты. | 2022-12-19 | 415-В6.2-008-22 | 2025-12-19
8 | Открытого акционерного общества «Взрывозащищенные электрические аппараты низковольтные» | 357911, РФ, Ставропольский край, г. Зеленокумск, ул. Вэлановская, д.1 | стационарная | до 1000 В | измерение сопротивления заземляющих устройств; - измерение удельного сопротивления грунта; - измерение цепей заземления и зануления; - измерение сопротивления изоляции электрооборудования, силовых кабельных линий, осветительных сетей, электрических аппаратов, электропроводок, - измерение петли «фаза-ноль» и вычисление тока короткого замыкания; - электрические испытания средств защиты и инструмента, используемых в электроустановках; - испытание эл.прочности трансформаторного масла, твердых диэлектриков. | 2022-12-26 | №410- А1.7-0105-22 | 2025-12-26
9 | ООО « Энергопроект» | 357634, Россия, Ставропольский край, г. Ессентуки, ул. Иглина, д.17, корп.1, пом.1 | передвижная | до и выше 1000 В, до 750 кВ включительно | испытания заземляющих устройств и грозозащиты; - испытания электродвигателей; - испытания силовых трансформаторов, автотрансформаторов, масляных реакторов напряжением до 750 кВ; - испытания генераторов переменного и постоянного тока, компенсаторов и коллекторных возбудителей; - испытания измерительных трансформаторов тока и напряжения до 750 кВ; - испытания вакуумных и малообъемных масляных выключателей напряжением до 750 кВ; - испытания сборных шин и токопроводов напряжением до 750 кВ; - испытания сухих токоограничивающих реакторов напряжением до 35 кВ; - испытания высоковольтных конденсаторов напряжением до 750 кВ; - испытания разъединителей, выключателей нагрузки, отделителей, короткозамыкателей, предохранителей напряжением до 750 кВ; - испытания вводов и проходных изоляторов напряжением до 750 кВ; - испытания вентильных разрядников и ограничителей перенапряжения напряжением до 750 кВ; - измерения сопротивления изоляции кабелей , обмоток электрических машин и аппаратов, вторичные цепи и электропроводки напряжением до 1 кВ; - проверка электроустановок, аппаратов, вторичных цепей и электропроводки напряжением до 750 кВ; - проверка цепи фаза-ноль в электроустановках напряжением до 1кВ; - проверки устройств защитного отключения в электроустановках до 1 кВ; - испытания силовых кабельных линий электропередач; - испытание воздушных линий электропередач. | 2022-12-27 | №410- А1.7-0100-22 | 2025-12-27
10 | Индивидуального предпринимателя Селютина Александра Александровича | 355021, Ставропольский край, г. Ставрополь ул. Родосская, 5 кв.27 | передвижная с перносным комплектом оборудования | до и выше 1000В | проверка цепи между заземлителями и заземляющими элементами, проверка наличия цепи между заземлёнными установками и элементами заземлённой установки; - измерение сопротивления заземляющих устройств; - измерение сопротивления изоляции электрических аппаратов, вторичных цепей и электропроводки напряжением до 1 кВ; - проверка срабатывания защиты при системе питания с заземлённой нейтралью (непосредственное измерение тока однофазного КЗ или измерение полного сопротивления петли «фаза-нуль» с последующим определением тока КЗ); - проверка напряжения прикосновения на территории электроустановки и напряжения на заземляющем устройстве; - измерение удельного сопротивления грунта; - тепловизионный контроль электроустановок; - проверка действия расцепителей автоматических выключателей; - испытание (проверка) устройств защитного отключения (УЗО); - проверка систем молниезащиты; - электрические испытания средств защиты, и инструмента используемых в электроустановках; - измерение сопротивления изоляции пола и стен изолирующих; - проверка соответствия смонтированной схемы электроустановки требованиям нормативно-технической документации | 2023-01-10 | 410- А1.7-0112-23 | 2026-01-10
11 | Филиала Публичного акционерного общества «Федеральной гидрогенерирующей компании - РусГидро» - «Каскад Кубанских ГЭС»» | 357115 Ставропольский край, г. Невинномысск, ул. Водопроводная, д. 360А | передвижная и стационарная | до и выше 1000 В | испытание синхронных гидрогенераторов; - испытание силовых трансформаторов и автотрансформаторов, имеющих номинальное напряжение обмоток высшего напряжения до 330 кВ включительно и полную мощность до 125 000 кВА включительно; - испытание измерительных трансформаторов тока, имеющих номинальное напряжение до 330 кВ включительно; - испытание измерительных трансформаторов напряжения, имеющих номинальное напряжение до 330 кВ включительно; - испытание вентильных разрядников и ограничителей напряжения, имеющих номинальное напряжение до 330 кВ включительно; - испытание высоковольтных вводов 110, 330 кВ; - испытание изоляции оборудования электроустановок до 35 кВ; - испытание кабельных силовых линий, имеющих номинальное напряжение до 10 кВ включительно; - испытание средств защиты; - испытание трансформаторного масла; - измерение сопротивления петли фаза – нуль до 1000 В; - Испытание заземляющих устройств подстанций. | 2023-01-13 | 410- А1.7-0015-23 | 2026-01-13
12 | Индивидуального предпринимателя Максимовича Александра Владимировича | 355040, Российская Федерация, Ставропольский край, г. Ставрополь, пр. Богдана Хмельницкого, д.211 | передвижная | до и выше 1000 В | измерение сопротивления заземляющих устройств и молниезащиты; - измерение удельного сопротивления грунта; - проверка наличия цепи между заземлителями и заземляемыми элементами; - измерение сопротивления изоляции электрооборудования, электрических аппаратов, силовых кабелей, электропроводок, осветительных сетей, вторичных цепей; - проверка полного сопротивления петли «фаза-нуль» и вычисление тока короткого замыкания петли «фаза-нуль»; - испытание непрерывности защитных проводников, включая проводники главной и дополнительной системы уравнивания потенциалов; - измерение напряжения прикосновения; - проверка целостности и фазировки жил кабеля; - испытание прочности изоляции повышенным напряжением промышленной частоты и измерение тока утечки; - испытание прочности изоляции повышенным напряжением постоянного тока и измерение тока утечки; - испытание изоляторов подвесных, проходных, опорных повышенным напряжением; - измерение сопротивления постоянному току; - проверка тепловых и магнитных расцепителей; - проверка работоспособности УЗО | 2023-01-18 | 410- А1.7-0121-23 | 2026-01-18
13 | Общество с ограниченной ответственностью фирма «Инженерный центр» | 355029, Россия, Ставропольский край, г. Ставрополь, ул. Индустриальная, 9-б | передвижная | до и выше 1000 В | измерение сопротивления заземляющих устройств; - измерение удельного сопротивления грунта; - измерение цепей заземления и зануления; - измерение сопротивления изоляции: электрооборудования, электрических аппаратов, силовых кабелей, электропроводок, вторичный цепей; - измерение полного сопротивления петли «фаза-нуль» и тока короткого замыкания в электроустановках до 1000 В с глухим заземлением нейтрали; - испытание изоляции повышенным выпрямленным напряжением с измерением тока утечки; - испытание изоляции повышенным напряжением промышленной частоты; - определение электрической прочности жидких диэлектриков; - электрические испытания средств защиты; - испытание силовых трансформаторов; - измерение сопротивления постоянному току обмоток трансформаторов, электродвигателей переменного тока, машин постоянного тока; - измерения в процессе наладки электрооборудования лифтов, кранов, подъемников, карьерного электрооборудования; - проверка автоматических выключателей управляемых дифференциальным током (УЗО); - испытание и прогрузка автоматических выключателей; - тепловизионный контроль состояния электрооборудования; - визуальный осмотр, проверка соответствия электроустановки нормативной и проектной документации. | 2023-02-08 | 410- А1.7-0125-23 | 2026-02-08
14 | АО «Газпром газораспределение Черкесск» | 369000, КЧР, г.Черкесск, ул. Кавказская, 126 | передвижная (с переносным комплектом приборов | до 1000В | 1. Измерение сопротивления изоляции электроустановок, аппаратов, вторичных цепей и электропроводок до 1000В . 2. Определение сопротивления заземляющих устройств. 3. Проверка наличия цепи между заземлителями и заземляемыми элементами. 4. Проверка цепи «Фаза-Нуль» в электроустановках до 1000В с глухозаземленной нейтралью. | 2023-02-08 | 412-Е9.2-37-23 | 07.02.2026г
15 | Индивидуального предпринимателя Матвиенко Геннадия Александровича | 357600, Россия Ставропольский край, г. Ессентуки, ул. Ямпольского, 22 | передвижная с переносным комплектом оборудования | до и выше 1000 В | измерение сопротивления заземляющих устройств; - измерение удельного сопротивления грунта; - проверка наличия цепи между заземлителями и заземляемыми элементами электроустановок; - измерение сопротивления изоляции: электрооборудования, силовых кабелей, электропроводок, осветительных сетей; - измерение полного сопротивления петли «фаза-нуль» и тока короткого замыкания в электроустановках до в электроустановках до 1 кВ с глухим заземлением нейтрали; - измерение сопротивления постоянному току; - измерение и испытание силовых и измерительных трансформаторов; - испытание вентильных разрядников; - испытание изоляции повышенным напряжением промышленной частоты; - испытание изоляции повышенным напряжением постоянного тока с измерением тока утечки; - испытание и измерение устройств релейной защиты и автоматики; - измерение и испытание при наладке систем управления и защиты электрооборудования; - измерение проводимости полов оперблоков и барозалов; - измерение сопротивления неметаллических частей электрооборудования. | 2023-02-10 | А35КУ- 0127-23 | 2026-02-10
16 | Индивидуального предпринимателя Ковалева Виталия Александровича | 356173, Россия, Ставропольский край, Труновский район, с. Донское, ул. Трунова, д.11 кв.11 | передвижная | до 1000 В | измерение сопротивления заземляющих устройств в электроустановках; - измерение наличия цепи между заземлителем и заземляемыми элементами; - измерение удельного сопротивления грунта; - измерение сопротивления изоляции: электропроводки, электрооборудования, электрических аппаратов, силовых кабелей и вторичных сетей; - измерение сопротивления петли «фаза-ноль» и вычисление тока короткого замыкания в электроустановках до 1кВ с глухим заземлением нейтрали; - испытание коэффициента трансформации и определение потерь силовых трансформаторов; - измерение сопротивления обмоток постоянному току. | 2023-02-16 | № 410-А1.7-0120-23 | 2026-02-16
17 | Производственного кооператива «ЭЛЕКТРИК» | 357200, Россия, Ставропольский край, г. Невинномысск,ул. Гагарина, 221 | передвижная | до и выше 1000 | измерение сопротивления заземляющих устройств, молниезащиты и удельного сопротивления грунта; - проверка наличия цепи между заземлителями и заземляемыми элементами; - измерение полного сопротивления петли «фаза-нуль»; - измерение силы тока, напряжения в цепях переменного тока; - измерение сопротивления изоляции: электрооборудования, электрических аппаратов, кабельных линий, электропроводок, вторичных цепей; - испытание изоляции повышенным выпрямленным напряжением с измерением тока утечки, испытание изоляции повышенным напряжением промышленной частоты; - испытание средств защиты из диэлектрической резины; - испытание указателей напряжения, электроизмерительных клещей, изолирующих штанг; - испытание указателей напряжения для фазировки; - испытание инструмента с изолированными рукоятками; - испытание силовых трансформаторов переменного тока; - испытание силового двигателя переменного тока; - испытание масляных, вакуумных выключателей; - испытание разрядников, ограничителей перенапряжения; - определение нужной кабельной линии в пучке; - определение трассы кабеля и глубины залегания кабельных линий, расположение кабельных муфт; - определение мест повреждения в силовых кабельных линиях с производством прожига и дожига дефектной изоляции; - измерение при проверке действия расцепителей автоматических выключателей; - измерения в процессе наладки и регулировка магнитных пускателей, светильников, рубильников, автоматических выключателей, разъединителей, выключателей нагрузки; - определение электрической прочности жидких диэлектриков; - измерение сопротивления постоянному току обмоток трансформаторов, электродвигателей переменного тока, машин постоянного тока. | 2023-02-20 | 410- А1.7-0123-23 | 2026-02-20
18 | ООО "Скиф Энерго" | 362020, РСО-Алания, г. Владикавказ, пр. Доватора, д. 93, кв. 6 тел. 8962-750-15-15 | передвижная с переносным комплектом приборов | до и выше 1000 В | 1. Проверка соответствия смонтированной схемы электроустановки требованиям нормативно-технической документации (визуальный осмотр). 2. Измерение сопротивления изоляции электрических аппаратов, вторичных цепей и электропроводок напряжением до 1 кВ. 3. Проверка цепи между заземлителями и заземляемыми элементами, проверка наличия цепи между заземленными установками и элементами заземленной установки. 4. Измерение сопротивления растеканию тока заземляющих устройств и измерения удельного сопротивления грунта. 5. Измерение полного сопротивления петли «фаза-нуль». 6. Испытание и проверка устройств защитного отключения (УЗО). 7. Испытание и проверка действия расцепителей автоматических выключателей. 8. Измерение напряжения прикосновения и шага. 9. Испытание устройств АВР. 10. Измерение сопротивления обмоток электрических машин. 11. Измерение переходных сопротивлений, контактных соединений электрооборудования. 12. Тепловизионный контроль состояния электрооборудования. 13. Испытание разъединителей, короткозамыкателей и отделителей, выключателей нагрузки и коммутационных аппаратов до 35кВ. 14. Испытания силовых трансформаторов, автотрансформаторов, масляных реакторов и заземляющих дугогасящих реакторов до 35кВ. 15. Испытание синхронных генераторов, компенсаторов и электродвигателей до 35кВ. 16. Испытание трансформаторов тока и трансформаторов напряжения. 17. Испытание повышенным напряжением силовых кабельных линий, воздушных линий, и электрооборудования до 35кВ. 18. Испытания сборных и соединительных шин. 19. Испытания вводов и изоляторов (опорных, подвесных, проходных) до 35кВ. Испытание вентильных и трубчатых разрядников, ОПН до 35кВ. | 2023-02-22 | 413-10.3-1-23 | 2026-02-22
19 | ООО "Скифэнерго" | юр. адрес: 362020, РСО-Алания, пр. Доватора, д. 93, кв.6. тел. 8-962-750-15-15 | передвижная с переносным комплектом приборов | до и выше 1000 В | Проверка соответствия смонтированной схемы электроустановки требованиям нормативно-технической документации (визуальный осмотр). 2. Измерение сопротивления изоляции электрических аппаратов, вторичных цепей и электропроводок напряжением до 1 кВ. 3. Проверка цепи между заземлителями и заземляемыми элементами, проверка наличия цепи между заземленными установками и элементами заземленной установки. 4. Измерение сопротивления растеканию тока заземляющих устройств и измерения удельного сопротивления грунта. 5. Измерение полного сопротивления петли «фаза-нуль». 6. Испытание и проверка устройств защитного отключения (УЗО). 7. Испытание и проверка действия расцепителей автоматических выключателей. 8. Измерение напряжения прикосновения и шага. 9. Испытание устройств АВР. 10. Измерение сопротивления обмоток электрических машин. 11. Измерение переходных сопротивлений, контактных соединений электрооборудования. 12. Тепловизионный контроль состояния электрооборудования. 13. Испытание разъединителей, короткозамыкателей и отделителей, выключателей нагрузки и коммутационных аппаратов до 35кВ. 14. Испытания силовых трансформаторов, автотрансформаторов, масляных реакторов и заземляющих дугогасящих реакторов до 35кВ. 15. Испытание синхронных генераторов, компенсаторов и электродвигателей до 35кВ. 16. Испытание трансформаторов тока и трансформаторов напряжения. 17. Испытание повышенным напряжением силовых кабельных линий, воздушных линий, и электрооборудования до 35кВ. 18. Испытания сборных и соединительных шин. 19. Испытания вводов и изоляторов (опорных, подвесных, проходных) до 35кВ. Испытание вентильных и трубчатых разрядников, ОПН до 35кВ. | 2023-02-22 | 413-10.3-1-23 | 2026-02-22
20 | Филиал ПАО «Россети Северный Кавказ»-«Карачаево-Черкесскэнерго». | 369000, КЧР, г.Черкесск, ул. Османа Касаева, 3. | стационарная и передвижная | До и выше 1000В | 1. проведение испытаний силовых трансформаторов, автотрансформаторов, масляных реакторов 6- 110 кВ. 2. проведение испытаний трансформаторов тока 0,66-110 кВ. 3. проведения испытаний трансформаторов напряжения 6 — 110 кВ. 4. проведение испытаний разъединителей, короткозамыкателей и отделителей 6 — 110 кВ. 5. проведение испытаний распределительных устройств внутренней и наружной установки напряжением 0,4-110 кв. 6. проведение испытаний масляных выключателей 6 — 110 кВ. 7. проведение испытаний вентильных разрядников и ОПН 0,5—110 кВ. 8 проведение испытаний силовых кабелей 0,4 — 10 кВ. 9 проведение испытаний бумажно- масляных конденсаторов до 110 кВ. 10 определение сопротивления заземляющего устройства. 11 проверка срабатывания защиты при системе питания с заземленной нейтралью. 12 проведение испытаний электрических аппаратов, электродвигателей, вторичных цепей и электропроводок напряжением до 0,4 кВ. 13 проведение электрических испытаний средств защиты. 14 определение пробивного напряжения трансформаторного масла. 15 определение содержания водорастворимых кислот в трансформаторном масле. 16 определение температуры вспышки в закрытом тигле трансформаторного масла. | 2023-02-22 | 412-Е9.2-38-23 | 21.02.2026г
21 | Акционерного общества «Пятигорскэнерго» | 357500, Ставропольский край, г. Пятигорск, ул. Дунаевского,9 | передвижная и стационарная | до и выше 1000 В | измерение сопротивления заземляющих устройств в электроустановках; - измерение удельного сопротивления грунта; - проверка наличия цепи между заземлителем и заземляемыми элементами; - измерение сопротивления изоляции: обмоток электрических машин переменного и постоянного тока, комплектных распределительных устройств, электрических аппаратов и вторичных цепей, кабельных линий в электроустановках дои выше 1000В; - измерение сопротивления петли «фаза-нуль» и определение тока короткого замыкания в электроустановках до 1 кВ с глухим заземлением нейтрали; - определение коэффициента трансформации; - измерение сопротивления постоянному току обмоток силовых трансформаторов и электрических машин, аппаратов; - измерение сопротивления изоляции; - измерение величин переменного, постоянного тока и напряжения; - измерение потерь холостого хода; - измерение сопротивления короткого замыкания трансформатора; - снятие векторных диаграмм; - испытание изоляции повышенным напряжением промышленной частоты; - испытание изоляции повышенным выпрямленным напряжением с измерением тока утечки; - испытание изоляции повышенным напряжением сверхнизкой частоты; - измерение временных и скоростных характеристик коммутационных аппаратов; - измерение и контроль качества электрической энергии; - электрические испытания защитных средств, используемых в электроустановках; - определение электрической прочности жидких диэлектриков. | 2023-03-09 | 410- А1.7-0111-23 | 2026-03-09
22 | Филиала ООО «Газпром ПХГ» «Ставропольское управление подземного хранения газа» | 356110, Российская Федерация, Ставропольский край, Изобильненский район, поселок Рыздвяный, ул. Южная, д.22. | стационарная и передвижная | до и выше 10000 В | измерение сопротивления заземляющих устройств в электроустановках до 10 кВ и мощностью до 2500кВА; - измерение удельного сопротивления грунта; - проверка наличия цепи между заземлителем и заземляемыми элементами в электроустановках до 10 кВ и мощностью до 2500кВА; - измерение сопротивления изоляции: электрооборудования, силовых КЛ, осветительный сетей, трансформаторов и электрических машин в электроустановках до 10 кВ; - испытание прочности изоляции повышенным напряжением промышленной частоты в электроустановках до 10 кВ; - испытание прочности изоляции повышенным напряжением постоянного тока с контролем тока утечки в электроустановках до 10 кВ; - измерение сопротивления петли «фаза-нуль» и определение тока короткого замыкания в электроустановках до 1 кВ с глухим заземлением нейтрали; - испытание трансформаторного масла; - измерение и испытание вентильных разрядников; - электрические испытания защитных средств, используемых в электроустановках 0,4-10 кВ; - определение места повреждения силовых КЛ; - проверка и испытание аппаратуры релейной защиты. | 2023-03-09 | 410- А1.7-0117-23 | 2026-03-09
23 | Филиала государственного унитарного предприятия Ставропольского края «Ставэлектросеть» г. Минеральные Воды | 357212, РФ, Ставропольский край, г. Минеральные Воды, ул. Ставропольская, д.37, корп.2 | передвижная и стационарная | до и выше 1000 В | измерение сопротивления заземляющих устройств электроустановок; - проверка наличия цепи между заземлителем и заземляемыми элементами; - измерение сопротивления изоляции: оборудования электроустановок, силовых кабелей, вторичных цепей освещения; - измерение полного сопротивления петли «фаза-нуль» и определение тока короткого замыкания в электроустановках до 1 кВ с глухим заземлением нейтрали; - испытание изоляции оборудования повышенным напряжением постоянного тока, напряжением переменного тока промышленной частоты; - определение пробивного напряжения трансформаторного масла; - электрические испытания защитных средств, используемых в электроустановках; - испытание силовых масляных трансформаторов на напряжение 6-10/0,4 кв; - определение места повреждения в силовом кабеле; - испытание вентильных разрядников; - испытание измерительных трансформаторов; - проверка работы устройств защитного отключения; - выполнение работ установкой для проведения высоковольтных испытаний и диагностики Viola; - точное определение мест повреждения кабеля с использованием следующих методов: акустический метод, определение места повреждения оболочки кабеля, определение трассы кабельной линии, селекция кабеля(определение кабеля или жилы из пучка); предварительное определение мест повреждения кабеля с использованием следующих методов: методом анализа отраженных импульсов (ТDR = рефлектометрия), методом вторичного импульса SIM, мультиимпульсным методом (SIM-MIM расширение метода вторичного импульса), дифференциальным методом вторичного импульса, импульсным токовым методом (ICM); - испытание переносных лестниц и стремянок; - испытания средств индивидуальной защиты от падения с высоты | 2023-03-09 | 410- А1.7-0211-23 | 2026-03-09
24 | ООО "ТЭМП" | 363033, РСО-Алания, г. Ардон,ул. Партизанская, д. 50, тел.8-928-492-67-37 | передвижная с переносным комплектом приборов | до и выше 1000 В | 1. Наладка релейной защиты и автоматики; 2. Измерение величины сопротивления заземляющих устройств, заземления электроустановок, молниезащиты и удельного сопротивления грунта; 3. Ироверка наличия цепи между заземлителями и заземляемыми элементами; 4. измерение сопротивления изоляции: электрооборудования, электрических аппаратов, силовых кабелей, электропроводок, вторичных цепей; 5. Измерение сопротивления петли «фаза-нуль» и вычисление тока короткого замыкания в электроустановках до 1кВ с глухим заземлением нейтрали; 6. Проверка автоматических выключателей на срабатывание по току; 7. Испытание (проверка) устройств защитного отключения (УЗО); 8. Испытание оборудования повышенным напряжением выпрямленного и переменного тока; 9. Испытание силовых трансформаторов и вентильных разрядников. | 2023-03-10 | 413-10.3-2-23 | 2026-03-10
25 | ООО "ТЕМП" | 363330, РСО - Алания, г. Ардон, ул. Партизанская, д. 50.тел.: +7-928-492-67-37 | передвижная с переносным комплектом приборов | до и выше 1000 В | 1. наладка релейной защиты и автоматики; 2. измерение величины сопротивления заземляющих устройств, заземления электроустановок, молниезащиты и удельного сопротивления грунта; 3. проверка наличия цепи между заземлителями и заземляемыми элементами; 4. измерение сопротивления изоляции: электрооборудования, электрических аппаратов, силовых кабелей, электропроводок, вторичных цепей; 5. измерение сопротивления петли «фаза-нуль» и вычисление тока короткого замыкания в электроустановках до 1кВ с глухим заземлением нейтрали; 6. проверка автоматических выключателей на срабатывание по току; 7. испытание (проверка) устройств защитного отключения (УЗО); 8. испытание оборудования повышенным напряжением выпрямленного и переменного тока; 9. испытание силовых трансформаторов и вентильных разрядников | 2023-03-10 | 413-10.3-2-23 | 2026-03-10
26 | Филиала «Невинномысская ГРЭС» публичного акционерного общества «ЭЛ5-Энерго» | 357107, Российская Федерация, Ставропольский край, г. Невинномысск, ул. Энергетиков, 2 | стационарная и передвижная | до и выше 1000В | испытания и измерения силовых трехфазных трансформаторов и автотрансформаторов 6 330 кВ; - испытания и измерения измерительных трансформаторов тока 6 330кВ; - испытания и измерения вводов и проходных изоляторов 6330кВ; - испытания и измерения выключателей 6 330кВ; - испытания и измерения конденсаторов 110330кВ; - испытания и измерения вентильных разрядников и ОПН; - измерения заземляющих устройств; - испытания и измерения силовых кабелей 635кВ; - испытания и измерения электрических двигателей переменного тока 6 кВ; - испытания и измерения трансформаторов напряжения 6-330 кВ; - испытания и измерения комплектных экранированных токопроводов до 20 кВ; - испытания и измерения обмоток синхронного трехфазного турбогенератора с водородным охлаждением; - испытания и измерения обмоток синхронного трехфазного турбогенератора с водородно-водяным охлаждением; - испытания и измерения токопроводов, cборных шин и ошиновок, опорных и подвесных изоляторов, сухих токоограничивающих реакторов 6 кВ; - испытание штанг измерительных, оперативных и штанг переносных заземлений; - испытание изолирующих накладок; - испытания и измерения указателей напряжения до 1000В; - испытание изолирующего инструмента; - испытание диэлектрических резиновых перчаток и бот; - испытание электроизмерительных клещей; - испытание понижающих и разделительных трансформаторов; - испытание электрифицированного инструмента; - испытание указателей напряжения выше 1000В; - испытание трансформаторного масла на электрическую прочность; - измерение тангенса угла диэлектрических потерь трансформаторного масла. | 2023-03-13 | 410- А1.7-0053-23 | 2026-03-13
27 | Общество с ограниченной ответственностью «Диатэк» | 355035, РФ, Ставропольский край, г. Ставрополь, пр. Кулакова, д.10 Д, офис.201 | передвижная | до 1000 В | измерение сопротивления заземляющих устройств и грозозащиты; - измерение удельного сопротивления грунта; - измерение сопротивления изоляции: электрооборудования, электрических аппаратов, силовых кабелей, электропроводок, вторичный цепей; - измерение полного сопротивления петли «фаза-нуль» и тока короткого замыкания в электроустановках до 1000 В с глухим заземлением нейтрали; - проверка тепловых и электромагнитных расцепителей автоматических выключателей; - проверка наличия цепи между заземлителями и заземляемыми элементами. | 2023-03-13 | 410- А1.7-0212-23 | 2026-03-13
28 | Общества с ограниченной ответственностью «СТКОМ» | 355019, РФ, Ставропольский край, г. Ставрополь, ул. Серова, д.462, корп. «А» | передвижная | до и выше 1000 В | измерение сопротивления изоляции пола и стен изолирующих (непроводящих) помещений; - измерение сопротивления заземляющих устройств и грозозащиты; - измерение полного сопротивления петли «фаза-нуль» и вычисление тока короткого замыкания петли «фаза-ноль» в электроустановках до 1000 В; - измерение сопротивления изоляции электрооборудования, электрических аппаратов, силовых кабелей, электропроводок, осветительных сетей, вторичных цепей до 1000 В; - проверки работоспособности автоматических выключателей (проверка действия расцепителей автоматических выключателей); - испытание устройств защитного отключения (УЗО); - проверка схемы автоматического включения резерва (АВР); - испытание вентильных разрядников; - проведение измерений сопротивления изоляции, испытания изоляторов и сборных шин; - электрические испытания средств защиты, используемых в электроустановках и изолированного инструмента; - проверка фазировки распределительных устройств и их присоединений; - испытание и измерение силовых трансформаторов; - испытание измерительных трансформаторов тока и напряжения до 35 кВ; - проверка наличия цепи между заземлёнными установками и элементами заземлённой установки; - испытания электродвигателей переменного тока до 10 кВ; - проведение испытаний разъединителей, короткозамыкателей, и отделителей; - испытание силовых кабельных линий напряжением до 35 кВ; - проведение испытаний вакуумных выключателей; - испытание выключателей нагрузки до 10 кВ; - испытание масляных выключателей; - испытание элетрогазовых выключателей; - испытание конденсаторов; - испытание воздушных выключателей; - испытание, наладка, регулировка аппаратуры релейной защиты. | 2023-03-13 | 410- А1.7-0082-23 | 2026-03-13
29 | ООО "Энергия" | 386147, Республика Ингушетия, Назрановский район, с.п. Сурхахи, ул. Товсолта Аушева, 48 | передвижная | до и выше 1000 В | 1. Испытание электрооборудования (напряжением до и выше 1000В) повышенным напряжением; 2. Испытание кабельных линий (напряжением до и выше 1000В) ПН; 3. Испытание защитных средств на стационарном стенде ; 4. Измерение сопротивления изоляции электрооборудования ( напряжение до и выше 1000 В) ; 5. Измерение сопротивления изоляции электропроводов и кабельных линий (напряжение до и выше 1000 В); 6. Измерение тангенса угла диэлектрических потерь электрооборудования (напряжение до и выше 1000 В) ; 7. Измерение емкости электрооборудования, кабельных линий (напряже ние до и выше 1000 В) ; 8. Измерение сопротивления постоянному току электрооборудования ( напряжение до и выше 1000 В) ; 9. Измерение сопротивления заземляющих устройств; 10. Испытание напряжения прикосновения (в электроустановках до и выше 1000 В); 11. Проверка наличия цепи между заземлёнными установками и элементами заземленной установки; 12. Проверка цепи фаза-нуль в электроустановках до 1000 В с системой TN; 13. Проверка действий расцепителей автоматических выключателей. ; 14. Проверка релейной аппаратуры (в электроустановках напряжением до и выше 1000 В); 15. Проверка работы устройств защитного отключения (УЗО); 16. Измерение средней освещенности помещений светильниками искусственного освещения в соответствии с ГОСТ 24940-96 «Здания и сооружения . Методы измерения освещённости»; 17. Испытание повышенным напряжением вторичных цепей схем защиты, управления, сигнализации и измерения; | 2023-03-16 | 414-Г/7.1-01-2023 | 2026-03-16
30 | Общество с ограниченной ответственностью «Кавмин Монтаж Автоматика» | 357433, Ставропольский край, г. Железноводск, п. Иноземцево, ул. Шоссейная, 213 | передвижная | до и выше1000В | Измерение сопротивления заземляющих устройств электроустановок; - Измерение удельного сопротивления грунта; - Проверка наличия цепи между заземлителем и заземляемыми элементами; - Измерение сопротивления изоляции электрооборудования, электрических аппаратов, силовых кабелей и электропроводок мегаомметром; - Измерение тока короткого замыкания петли «фаза-нуль»; - Измерение при построении векторных диаграмм. Определение порядка следования фаз; - Измерение сопротивления постоянному току; - Испытание изоляции повышенным напряжением промышленной частоты; - Испытание изоляции повышенным напряжением выпрямленного тока с контролем тока утечки; - Измерение коэффициента абсорбции. Определение увлажненности изоляции; - Определение группы соединений силовых трансформаторов, полярности соединений обмоток аппаратов, машин; - Испытание измерительных трансформаторов; - Испытание силовых трансформаторов, автотрансформаторов, дугогасящих катушек и масляных реакторов; - Испытание конденсаторов; - Испытание вводов, изоляторов, сборных и соединительных шин; - Измерение тангенса угла диэлектрических потерь изоляции; - Испытание масляных и воздушных выключателей; - Испытание электродвигателей переменного тока; - Испытание электрических машин постоянного тока; - Испытание электрических аппаратов распределительных устройств высокого напряжения; - Измерения в процессе наладки, регулировки и обслуживания устройств релейной защиты, сигнализации и электроавтоматики. | 2023-03-16 | №410- А1.7-0012-23 | 2026-03-16
31 | Индивидуального предпринимателя Марченко Сергея Николаевича | 355019, Россия, Ставропольский край, г. Ставрополь ул. Чехова, д. 73, кв. 31 | передвижная | до и выше 1000 В | измерение сопротивления заземляющих устройств; - измерение удельного сопротивления грунта; - измерение цепей заземления и зануления; - измерение сопротивления изоляции: электрооборудования, силовых кабелей, электропроводок, осветительных сетей, электрических аппаратов, вторичных сетей, обмоток электродвигателей и электрооборудования; - измерение полного сопротивления петли «фаза-нуль» и вычисление тока короткого замыкания в электроустановках до в электроустановках до 1 кВ с глухим заземлением нейтрали; - проверка тепловых и электромагнитных расцепителей автоматических выключателей; - испытание электрической прочности изоляции повышенным напряжением промышленной частоты и повышенным выпрямленным напряжением с контролем точки утечки; - измерение сопротивления трансформаторов и электрических машин; - измерение проводимости полов относительно шины контура заземления в помещениях барокамер и операционных блоках; - испытания устройств защитного отключения; - выполнение электрических испытаний средств защиты | 2023-04-04 | №410-А1.7-0129-23 | 2026-04-04
32 | Индивидуального предпринимателя Ермакова Виктора Петровича | 357108, Россия Ставропольский край, г. Невинномысск, ул. Линейная, д.19 а, кв. 32 | передвижная | до 1000 В | измерение сопротивления заземляющих устройств и измерение удельного сопротивления грунта; - измерение цепей заземления и зануления; - измерение сопротивления изоляции: электрооборудования, силовых кабелей, электропроводок, осветительных сетей, электрических аппаратов, вторичных сетей, обмоток электродвигателей и электрооборудования; - измерение полного сопротивления петли «фаза-нуль» и вычисление тока короткого замыкания в электроустановках до в электроустановках до 1 кВ с глухим заземлением нейтрали; - проверка срабатывания защиты при системе питания с заземленной нейтралью4 - измерение сопротивления постоянному току. | 2023-04-06 | № 410-А1.7-0130-23 | 2026-04-07
33 | Общества с ограниченной ответственностью «Ставропольская Сетевая Компания» | 355037, Россия, Ставропольский край, г. Ставрополь, ул. Доваторцев, д. 46 «г». | передвижная | до и выше 1000 В | измерение сопротивления заземляющих устройств электроустановок всех типов и грозозащиты, измерение удельного сопротивления грунта - проверка наличия цепи и замеры переходных сопротивлений между заземлителями и заземляющими проводниками, заземляемым оборудованием и заземляющими проводниками, испытание непрерывности защитных проводников, включая проводники главной и дополнительной систем уравнивания потенциалов, измерение напряжения прикосновения; - измерение сопротивления изоляции: электрооборудования, электрических аппаратов, силовых кабелей, электропроводок, силовых и осветительных сетей, вторичных цепей; - измерение сопротивления постоянному току контактов (переходное сопротивление) электрооборудования; - измерение сопротивления петли «фаза-нуль» и вычисление тока короткого замыкания петли «фаза-нуль» в электроустановках до и выше 1000 В; - проверка работоспособности устройства защитного отключения (УЗО); - проверка целостности и фазировки жил кабеля; - испытание силовых трансформаторов, измерительных трансформаторов и трансформаторов напряжения; - испытание прочности изоляции повышенным напряжением промышленной частоты оборудования, кабельных линий, аппаратов, сборных и соединительных шин, в том числе, с использованием установки СНЧ; - испытание прочности изоляции повышенным выпрямленным напряжением с измерением тока утечки кабельных линий напряжением до 10 кВ, испытание изоляции оборудования; - определение места повреждения силовых кабелей 0,4 – 35 кВ с производством прожига дефектной изоляции, определение трассы и глубины залегания электрических кабелей и подземных коммуникаций, определение длины кабельных линий, определение места расположения соединительных муфт, определение искомого кабеля в пучку других кабелей; - испытание воздушных линий электропередач; - испытание комплектных распределительных устройств внутренней и наружной установки (КРУ и КРУН); - испытание вакуумных и масляных выключателей; - испытание и измерение трансформаторов тока; - испытание вентильных разрядников и ОПН; - испытание предохранителей до и выше 1000В; - испытание расцепителей автоматических выключателей; - тепловизионный контроль электроустановок. | 2023-04-07 | №410- А1.7-0140-23 | 2026-04-07
34 | Общество с ограниченной ответственностью «Энергопром - Монтаж» | 357500, Россия, Ставропольский край, г. Пятигорск, ул. Производственная, д.11, пом.8,9 | передвижная | до и выше 1000 В | визуальный осмотр; - измерение сопротивления изоляции, заземляющих устройств, удельного сопротивления грунта; - испытания сопротивления цепи «фаза-нуль» в электроустановках до 1 кВ с системой TN (проверка срабатывания защиты); - испытание изоляции повышенным напряжением промышленной частоты; - измерение сопротивления постоянному току; - испытание вводов; - испытание встроенных трансформаторов тока; - измерение коэффициентов трансформации; - фазировка трансформаторов; - измерение тангенса угла диэлектрических потерь tg δ изоляции обмоток, емкости; - испытание вводов выключателей, трансформаторов; - испытание конденсаторов делителей напряжения (при наличии); - испытание проходных изоляторов; - измерение тока проводимости электрооборудования; - проверка действия автоматических выключателей; - проверка работы автоматических выключателей и контакторов при пониженном и номинальном напряжениях оперативного тока; - проверка устройств защитного отключения; - проверка на непрерывность заземляющих и защитных проводников, включая проводники основной и дополнительной системы уравнивания потенциалов; - проверка устройств молниезащиты в электроустановках на напряжение до 500 кВ; - определение наличия блуждающих токов в земле; - определение уровня помех от внешних электромагнитных возмущений; - определение целостности жил и фазировки; - измерение температуры кабелей; - проверка взаимодействия реле и коммутационной аппаратуры при номинальном напряжении; - комплексная проверка устройств релейной защиты; - проверка устройств релейной защиты под нагрузкой; - испытание трансформаторного масла на пробой, химический и хромотографический анализ; - испытание полупроводниковых преобразователей до 1000 В; - испытания электрофильтров на напряжение до 35 кВ; - испытания аккумуляторных батарей и блоков питания на напряжение до 1000 В; - измерение токов короткого замыкания в цепях постоянного тока; - проверка измерительного комплекса в установках до 500 кВ; - тепловизионный контроль электрооборудования и воздушных линий электропередач. | 2023-04-11 | №410- А1.7-0131-23 | 2026-04-11
35 | Общества с ограниченной ответственностью «Торгсервис - Ст» | 355042, РФ, Ставропольский край, г. Ставрополь, СНТ Химик, д.135 | передвижная с переносным комплектом оборудования | до 1000 В | измерение сопротивления заземляющих устройств; - измерение удельного сопротивления грунта; - измерение цепей заземления и зануления; - измерение сопротивления изоляции электрооборудования, электрических аппаратов, силовых кабелей, электропроводок, вторичных цепей; - измерение сопротивления петли «фаза-ноль» и тока короткого замыкания в электроустановках до 1кВ с глухим заземлением нейтрали; - измерение омического сопротивления; - проверка срабатывания защиты при системе питания с заземленной изолированной нейтралью; - проверка автоматических выключателей и УЗО; - проверка устройств уравнивания потенциалов в ванных комнатах жилых домов; - измерение проводимости полов оперблоков и барозалов; - измерение напряжения прикосновения и токов протекающих через тело человека. | 2023-04-19 | №410- А1.7-0136-23 | 2026-04-19 | переоформлена
36 | ООО "Энергопромстрой" | 362000, РСО-Алания, г. Владикавказ, ул. Тельмана, д. 82. почтовый адрес. 660001, г. Красноярск, а/я 16338. т. 7-391-290-29-24 | передвижная с переносным комплектом приборов | до и выше 1000 В | 1. Измерения сопротивления заземляющих устройств. 2. Проверка цепи между заземлителями и заземляемыми элементами; проверка наличия цепи между заземленными установками и элементами заземлённой установки. 3. Измерения сопротивления изоляции электрических аппаратов, вторичных цепей и электропроводок напряжением до 1кВ. 4. Проверка срабатывания защиты при системе питания с заземлённой нейтралью (непосредственное измерение тока однофазного к.з. или измерение полного сопротивления петли фаза-нуль с последующим определением тока к.з.). 5. Проверки цепи фаза-нуль в электроустановках до 1 кВ с системой TN. 6. Проверка действия расцепителей автоматических выключателей. 7. Проверка устройств АВР. 8. Измерение напряжения прикосновения и шага. 9. Проверка фазировки распределительных устройств и их присоединений. 10. Испытание масляных выключателей в ЭУ напряжением до 110кВ. 11. Испытание воздушных выключателей в ЭУ напряжением до 110кВ. 12. Испытание элегазовых выключателей в ЭУ напряжением до 110кВ. 13. Испытание вакуумных выключателей в ЭУ напряжением до 110кВ. 14. Испытание выключателей нагрузки в ЭУ напряжением до 110кВ. 15. Испытание измерительных трансформаторов напряжения, в ЭУ напряжением до 110кВ. 16. Испытание измерительных трансформаторов тока в ЭУ напряжением до 110кВ. 17. Испытание силовых трансформаторов, автотрансформаторов, масляных реакторов и заземляющих дугогасящих реакторов (дугогасящих катушек) напряжением до 35кВ. 18. Испытание силовых кабельных линий напряжением до 20кВ. 19. Испытание электродвигателей переменного тока. 20. Испытание КРУ и КРУН в ЭУ напряжением до 110кВ. 21. Испытание разъединителей, короткозамыкателей и отделителей. 22. Испытание комплектных токопроводов (шинопроводов). 23. Испытание сборных и соединительных шин. 24. Испытание подвесных и опорных изоляторов. 25. Испытание вводов и проходных изоляторов в ЭУ напряжением до 110кВ. 26. Испытание предохранителей, предохранителей-разъединителей напряжением выше 1кВ. 27. Испытание вентильных разрядников и ограничителей перенапряжений. 28. Испытание аккумуляторных батарей. 29. Испытание конденсаторов. 30. Проверка устройств релейной защиты, автоматики и телемеханики. 31. Испытание (проверка) устройств защитного отключения (УЗО). 32. Проверка устройств молниезащиты. | 2023-04-19 | 413-10.3-3-23 | 2026-04-19
37 | Филиал государственного унитарного предприятия Ставропольского края «СТАВЭЛЕКТРОСЕТЬ» г. Ипатово | 356630, Россия, Ставропольский край, г. Ипатово, ул. Чапаева, д. 36, офис 2 | передвижная | до и выше 1000 | измерение сопротивления заземляющих устройств и удельного сопротивления грунта; - проверка наличия цепи между заземлителем и заземляемыми элементами; - измерение сопротивления изоляции оборудования, силовых кабельных линий, осветительных сетей; - измерение тока короткого замыкания; - измерения сопротивления обмоток и контактных соединений постоянному току; - испытание электрооборудования повышенным напряжением; - определение пробивного напряжения трансформаторного масла; - испытания средств защиты; - определение коэффициента трансформации силовых трансформаторов; - определение полярности и группы соединения обмоток трансформатора; - испытание бака трансформатора на герметичность; - поиск повреждения на кабельных линиях акустическим способом при помощи генератора импульсов ГИ32/2000; - выполнение измерения напряжения прикосновения; - проверка УЗО; - испытание вентильных разрядников и ограничителей перенапряжений до 10 кВ. | 2023-05-02 | №410- А1.7-0138-23 | 2026-05-02
38 | Акционерного общества «Ставропольские городские электрические сети» | 355035, Россия, Ставропольский край, г. Ставрополь, ул. Суворова, д. 2. | передвижная и стационарная | до и выше 1000 В | измерение сопротивления заземляющих устройств электроустановок и грозозащиты; - измерение удельного сопротивления грунта; - проверка наличия цепи между заземлителями и заземляемыми элементами; - измерение сопротивления петли «фаза-нуль» и вычисление тока короткого замыкания петли «фаза-нуль» в электроустановках до 1000 В; - измерение сопротивления изоляции: электрооборудования, электрических аппаратов, силовых кабелей, электропроводок, силовых и осветительных сетей, вторичных цепей; - испытание прочности изоляции повышенным напряжением промышленной частоты; - испытание прочности изоляции повышенным выпрямленным напряжением с измерением тока утечки; - определение места повреждения силовых кабелей напряжением 0,4-6-10 кВ с прожигом дефектной изоляции; - определение трассы кабельных линий и места повреждения индукционным методом; - проверка тепловых и электромагнитных расцепителей автоматических выключателей; - электрические испытания трансформаторного масла на пробой; - измерения активного сопротивления обмоток силовых и измерительных трансформаторов; - контроль состояния вентильных разрядников; - электрические испытания средств защиты. | 2023-05-12 | №410- А1.7-0139-23 | 2026-05-12
39 | Общество с ограниченной ответственностью «РемСтрой» | 356244, РФ, Ставропольский край, г. Невинномысск, Бульвар Мира, д.21, помещение 11 | передвижная | до и выше 1000 В | измерение сопротивления заземляющих устройств; - измерение сопротивления изоляции; - измерение петли «фаза-нуль» и тока короткого замыкания в электроустановках до 1 кВ с системой TN; - измерение тангенса угла диэлектрических потерь; - испытание повышенным напряжением переменного тока; - испытание повышенным напряжением постоянного тока; - испытание электрооборудования подстанций; - испытание кабеля из сшитого полиэтилена; - испытание силовых трансформаторов; - испытание разрядников и ОПН; - испытание расцепителей автоматических выключателей | 2023-05-12 | 410-А1.7-213-23 | 2026-05-12
40 | ИП Элесханова Н.М. | 363750, РСО - Алания, г. Моздок, ул. Полевая, д. 95. т. 7-928-074-37-24 | передвижная с переносным комплектом приборов | до и выше 1000 В | 1. наладка релейной защиты и автоматики; 2. проверка наличия цепи между заземлителями и заземляемыми элементами; 3. измерение величины сопротивления заземляющих устройств, заземления электроустановок, молниезащиты и удельного сопротивления грунта; 4. вычисление токов короткого замыкания, измерение сопротивления петли «фаза-нуль», силового и осветительного оборудования; 5. измерение сопротивления кабелей, обмоток электродвигателей, аппаратов, вторичных цепей и электропроводок; 6. проверка схем учета; 7. проверка автоматических выключателей на срабатывание по току; 8. испытание оборудования повышенным напряжением выпрямленного и переменного тока; 9. испытание силовых трансформаторов и вентильных разрядников 10. испытание электрозащитных средств. | 2023-05-17 | 413-10.3-4-23 | 2026-05-17
41 | Общества с ограниченной ответственностью « ЮЦПК Промышленная Безопасность» | Юридический адрес:105082 г. Москваул. Бакунинская,д.92 стр.1 Фактический адрес: 357114 Ставропольский край г. Невинномысск, ул. Краснопартизанская, д.1 | передвижная с переносным комплектом оборудования | до и выше 1000 В | измерение сопротивления заземляющих устройств в электроустановках; - измерение удельного сопротивления грунта; - проверка наличия цепи между заземлителем и заземляемыми элементами; - измерение петли «фаза-нуль» и тока короткого замыкания в электроустановках до 1кВ с системой TN; - измерение сопротивления изоляции синхронных генераторов, компенсаторов, коллекторных возбудителей, электрических машин и аппаратов, силовых и измерительных трансформаторов, электрических двигателей, воздушных, вакуумных, масляных выключателей, силовых кабелей и электропроводок; - испытание прочности изоляции электрооборудования повышенным напряжением; - испытание силовых кабельных линий повышенным напряжением с контролем тока утечки; - измерение тока и потерь холостого хода при малом напряжении силовых трансформаторов и автотрансформаторов; - испытание стали генераторов, синхронных компенсаторов, эл. двигателей; - измерение временных характеристик масляных, вакуумных, воздушных и элегазовых выключателей; - определение коэффициента трансформации силовых трансформаторов, автотрансформаторов, трансформаторов тока и напряжения; - проверка и измерение аккумуляторных батарей; - тепловизионный контроль электрооборудования; - прогрузка силовых автоматов; - измерение тангенса изоляции; - испытание выключателей (масляных, элегазовых). | 2023-05-18 | №410-А1.7-00043-23 | 2026-05-18
42 | Филиала «Северо-Кавказский» Акционерного общества «Оборонэнерго» | 357500, Россия, Ставропольский край, г. Пятигорск, ул. Ермолова, д. 28 | передвижная, стационарная | до и выше 1000 В | измерения сопротивления заземляющих устройств электроустановок до и выше 1000В; - проверка наличия цепи и качества заземления зануляющих защитных проводников электроустановок до и выше 1000В; - измерения сопротивления изоляции электрических аппаратов, вторичных цепей, кабелей, электропроводок и электрооборудования электроустановок до и выше 1000В; - проверка срабатывания защиты при системе питания с заземленной нейтралью электроустановок до 1000В; - проверка действия расцепителей автоматических выключателей электроустановок до 1000В; - проверка работоспособности устройств автоматического включения резерва (АВР) электроустановок до и выше 1000В; - испытание (проверка) устройств защитного отключения (УЗО) электроустановок до 1000В; - испытание изоляции силовых кабельных линий и электрооборудования повышенным напряжением электроустановок до и выше 1000 В; - испытания и измерения устройств релейной защиты, автоматики и вторичных цепей электрооборудования электроустановок до и выше 1000В; - измерение сопротивления постоянному току электроустановок до и выше 1000В; - испытание измерительных трансформаторов тока электроустановок до и выше 1000В; - проверка систем молниезащиты электроустановок до и выше 1000В; - испытание масляных выключателей выше 1000В; - проверка фазировки РУ, их присоединений и кабельных линий электроустановок до и выше 1000В; - испытание генераторов переменного тока до и выше 1000В; - проведение испытаний комплектных распределительных устройств внутренней и наружной установки (КРУ и КРУН) до и выше 1000В; - отыскание кабельных трасс, мест повреждения и «прожиг» кабельных линии до и выше 1000В; - измерения переходных сопротивлений контактов и сопротивлений обмоток электрических машин и трансформаторов электроустановок до и выше 1000В; - тепловизионный контроль электрооборудования электроустановок до и выше 1000В; - испытания средств индивидуальной защиты, используемых в электроустановках до и выше 1000В; - определение пробивного напряжения трансформаторного масла электроустановок выше 1000В. | 2023-05-24 | №410- А1.7-0028-23 | 2026-05-24
43 | Индивидуальный предприниматель Тихинький Сергей Александрович | 357634, Россия, Ставропольский край, г. Ессентуки, ул. Романтиков, 36 | передвижная | до 1000 В | измерение сопротивления заземляющих устройств, определение удельного сопротивления грунта; - проверка наличия цепи и замеры переходных сопротивлений между заземлителями и заземляющими проводниками, заземляемым оборудованием (элементами) и заземляющими проводниками; - испытание силовых и кабельных линий; - измерение сопротивления изоляции электрооборудования, электрических аппаратов, силовых кабелей, электропроводок, осветительных сетей и вторичных цепей; - проверка полного сопротивления петли «фаза-нуль» в электроустановках до 1 кВ с системой TN; - проверка срабатывания устройств защитного отключения (УЗО) дифференциальным током; - проверка автоматических выключателей в электрических сетях на срабатывание току; - тепловизионное обследование; - измерение проводимости антистатических полов | 2023-06-06 | №410- А1.7-0147-23 | 2026-06-06
44 | Общества с ограниченной ответственностью «Южстройэнерго» | 355008, Россия, Ставропольский край, г. Ставрополь, ул. Селекционная, д. 13, пом.19 | передвижная | до и выше 1000В | измерение сопротивления заземляющих устройств в электроустановок грозозащиты, удельного сопротивления грунта; - проверка наличия цепи между заземлителем и заземляемыми элементами, испытание непрерывности защитных проводников, измерение напряжения прикосновения; - измерение сопротивления изоляции силового оборудования, электроустановок, электрических аппаратов, вторичных цепей и электропроводок, линий до и выше 1000В; - измерение сопротивления постоянному току контактов (переходное сопротивление) электрооборудования; - измерение сопротивления петли «фаза-ноль» и тока короткого замыкания в электроустановках до 1кВ с глухим заземлением нейтрали; - испытание силовых трансформаторов, измерительных трансформаторов и трансформаторов напряжения; - испытание повышенным напряжением промышленной частоты изоляции оборудования, кабельных линий, аппаратов, сборных и соединительных шин; - испытание повышенным напряжением выпрямленного тока силовых кабельных линий напряжением до 10 кВ, испытание изоляции оборудования; - определение места повреждения кабельных линий с производством прожига дефектной изоляции, определение трассы и глубины залегания электрических кабелей, подземных коммуникаций, определение длины кабельных линий, определение мест расположения соединительных муфт, определение искомого кабеля в пучке других кабелей; - испытание воздушных линий электропередач; - испытание комплектных распределительных устройств внутренней и наружной установки (КРУ-КРУН); - испытание вакуумных и масляных выключателей; - испытание и измерение трансформаторов тока; - испытание вентильных разрядников и ОПН; - испытание предохранителей до и выше 1000В; - тепловизорный контроль электроустановок; - испытание расцепителей автоматических выключателей; - измерение параметров устройств защитного отключения (УЗО). | 2023-06-07 | №410- А1.7-0143-23 | 2026-06-07
45 | Общества с ограниченной ответственностью «КАВ - Энерго» | 355008, Россия, Ставропольский край, г. Ставрополь, ул. Селекционная, д.9/5, литер Т | передвижная | до и выше 1000 В | измерение сопротивления петли «фаза-нуль» и вычисление тока короткого замыкания в электроустановках до 1кВ с глухим заземлением нейтрали; - испытание устройств защитного отключения (УЗО); - измерение сопротивления заземляющих устройств; - проверка расцепителей автоматических выключателей; - испытание прочности изоляции повышенным напряжением промышленной частоты; - испытание прочности изоляции повышенным переменным напряжением частотой 50Гц с контролем тока утечки силовых кабелей с пластмассовой изоляцией на напряжение 6,10,35 кВ включительно; - измерение сопротивления разрядников или элементов вентильных разрядников, измерения тока проводимости и пробивного напряжения; - измерения сопротивления изоляции силовых трансформаторов и электродвигателей; - испытание кабельных линий повышенным напряжением выпрямленного тока; - испытания электрооборудования повышенным напряжением промышленной частоты; - измерение удельного сопротивления грунта; - проверки наличия цепи между заземлителями и заземленными элементами; - испытание прочности изоляции повышенным напряжением постоянного тока 35 кВ; - измерения сопротивления изоляции электрооборудования и электрических сетей напряжением до и выше 1000В; - испытание электрооборудования, аппаратов повышенным напряжением постоянного и переменного тока промышленной частоты. | 2023-06-13 | №410- А1.7-0144-23 | 2026-06-13
46 | Общества с ограниченной ответственностью «Электротрек» | 355021, Россия, Ставропольский край, г. Ставрополь, пр. 1-й Юго-западный, д.3 оф.3 | передвижная | до и выше 1000В | измерение сопротивления заземляющих устройств и грозозащиты; - измерение удельного сопротивления грунта; - измерение цепей заземления и зануления; - измерение сопротивления изоляции: электрооборудования, электрических аппаратов, силовых кабелей, электропроводок, осветительных сетей, вторичных цепей; - измерение петли «фаза-нуль» и тока короткого замыкания в электроустановках до 1кВ с глухим заземлением нейтрали; - испытание прочности изоляции повышенным напряжением промышленной частоты; - испытание прочности изоляции повышенным выпрямленным напряжением с измерением тока утечки; - определение места повреждения силовых кабелей 0,4 -10 кВс производством прожига дефектной изоляции; - определение трассы и глубины залегания силовых электрических кабелей, места расположения соединительных муфт; - измерение сопротивления постоянному току; - электрические испытания средств защиты, используемых в электроустановках и изолированного инструмента; - определение электрической прочности жидких диэлектриков; - проверка тепловых и электромагнитных расцепителей автоматических выключателей; - испытание вентильных разрядников и ограничителей перенапряжения; - испытание и измерения силовых трансформаторов, автотрансформаторов и масляных реакторов. | 2023-06-13 | №410- А1.7-0142-23 | 2026-06-13
47 | ИП Саидов Али Саидович | РД, г. Махачкала, ул. Энгельса, д. 42 «В», кв.41 | передвижная (с переносным комплектом приборов) | до и выше 1000 В | 1. Проверка состояния элементов заземляющих устройств электроустановок. 2. Проверка наличия цепи и замеры переходных сопротивлений между заземлениями и заземляющими проводниками, заземляемым оборудованием (элементами) и заземляющими проводниками. 3. Определение величины удельного сопротивления грунта. Измерение сопротивления растеканию тока заземляющего устройства. 4. Измерение сопротивления заземляющих устройств всех типов. 5. Измерение сопротивления изоляции кабелей, обмоток электродвигателей, аппаратов, вторичных цепей электропроводок и электрооборудования напряжением до и выше 10кВ. 6. Измерение полного сопротивления петли "фаза-нуль". 7. Проверка автоматических выключателей. 8. Испытание трансформаторов. | 2023-06-22 | 415-В6.2-001-23 | 2026-06-22
48 | Общества с ограниченной ответственностью «Энергостройуниверсал» | 355008, Россия, Ставропольский край, г. Ставрополь, ул. Селекционная, д.94 | передвижная | до и выше 1000В | измерение сопротивления заземляющих устройств и проверка цепи между заземлителями и заземляемыми элементами; - измерение сопротивления изоляции электрооборудования, электрических аппаратов, силовых кабелей, электропроводок, вторичных цепей электрооборудования; - измерение сопротивления петли «фаза – нуль» и тока короткого замыкания в электроустановках до 1000В с глухим заземлением нейтрали; - измерение тангенса угла диэлектрических потерь; - испытание повышенным напряжением переменного тока; - испытание повышенным напряжением постоянного тока; - испытание электрооборудования подстанций; - испытание напряжением СНЧ кабеля из сшитого полиэтилена; - испытание силовых трансформаторов; - испытание измерительных трансформаторов; - испытание аппаратов вторичных цепей и электропроводки на напряжение до 1000в - испытание разрядников и ОПН; - испытание сборных и соединительных шин; - испытание вводов и проходных изоляторов; - испытание расцепителей автоматических выключателей. | 2023-06-26 | №410- А1.7-0141-23 | 2026-06-26
49 | О Обособленное подразделение Общества с ограниченной ответственностью Строительная компания «ЭнергоПрогресс» | Р357501, Россия, Ставропольский край, г. Пятигорск, ул. Крайнего, д.56 | передвижная | до и выше 1000 В | измерения сопротивления заземляющих устройств в электроустановках; - измерение удельного сопротивления грунта; - проверка наличия цепи между заземлителем и заземляемыми элементами; - измерение сопротивления изоляции силовых кабелей, обмоток электродвигателей, аппаратов, вторичных цепей электропроводок и электрооборудования напряжением до 10 кВ; - измерение полного сопротивления петли «фаза-нуль» и тока короткого замыкания в электроустановках до 1 кВ с глухозаземленной нейтралью; - испытание автоматических выключателей и устройств защитного отключения; - испытания силовых трансформаторов; - испытания силовых кабельных линий до 10 кВ; - испытания сборных и соединительных шин, подвесных и опорных изоляторов до 110 кВ; - испытания вводов и проходных изоляторов до 750 кВ; - испытание масляных выключателей до 110 кВ; - испытание воздушных и элегазовых включателей до 750 кВ; - испытание выключателей нагрузки до 10 кВ; - испытание разъединителей до 750 кВ, короткозамыкателей и отделителей до 220 кВ; - испытание вентильных разрядников и ОПН до 750 кВ; - испытание бумажно-масляных конденсаторов до 750 кВ; - испытание измерительных трансформаторов до 750 кВ; - испытание электродвигателей переменного тока до 10 кВ и машин постоянного тока до 1000 В; - испытание синхронных генераторов, компенсаторов и коллекторных возбудителей до 1330 МВА; - испытание полупроводниковых преобразователей до 800 кВ; - испытание комплектных распределительных устройств внутренней и наружной установки; - испытание и измерение устройств релейной защиты, автоматики и вторичных цепей электрооборудования. | 2023-06-30 | №410- А1.7-0020-23 | 2026-06-30
50 | ЭТЛ ИП (ГКФХ) Осипов Г.В. | 362045, РСО-Алания, г. Владикавказ, ул. Генерала Дзусова 1/1 «б», тел. 8 (8672) 700-993 | передвижная с переносным комплектом приборов | до и выше 1000 В | 1. Наладка релейной защиты и автоматики; 2. Проверка наличия цепи между заземлителями и заземляемыми элементами электроустановок; 3. Измерение удельного сопротивления грунта; 4. Измерения сопротивления заземляющих устройств; 5. Измерение токов короткого замыкания, петли (фаза-нуль), силового и осветительного оборудования; 6. Измерение сопротивления кабелей, обмоток электродвигателей, аппаратов, вторичных цепей и электропроводок; 7. Проверка схем учёта; 8. Проверка автоматических выключателей на срабатывание по току; 9. Испытание оборудования повышенным напряжением выпрямленного и переменного тока; 10. Испытание силовых трансформаторов и вентильных разрядников. | 2023-06-30 | 413-10.3-5-23 | 2026-06-30
51 | ООО "Омега" | РИ, г.Назрань, ул.Нальгиева, 33 | с перносным комплектом оборудования | до и выше 1000 В | Измерение сопротивления заземляющих устройств; 2. Измерение цепи между заземлителем и заземляемыми элементами; 3. Измерение сопротивления изоляции; 4. Измерение удельного сопротивления грунта; 5. Измерение напряжения прикосновения; 6. Измерение полного сопротивления петли «фаза-нуль»; 7. Измерение тока короткого замыкания петли «фаза-нуль»; 8. Измерение соответствия параметров УЗО; 9. Проверка автоматических выключателей; 10. Испытание силовых трансформаторов до 10кВ; 11. Испытание силовых кабельных линий до 10кВ; 12. Испытание воздушных линий электропередачи до 10кВ; 13. Испытание сборных и соединительных шин до 10кВ; 14. Испытание вводов и проходных изоляторов до 10кВ; 15. Испытание подвесных и опорных изоляторов; 16. Испытание масляных выключателей до 10кВ; 17. Испытание вакуумных выключателей до 10кВ; 18. Испытание выключателей нагрузки до 10кВ; 19. Испытание разъединителей, короткозамыкателей и отделителей до 10кВ; 20. Испытание вентильных разрядников и ограничителей напряжения до 10кВ; 21. Испытание измерительных трансформаторов до 10кВ; 22. Испытание защитных средств, применяемых в электроустановках; 23. Испытание и измерение устройств релейной защиты, автоматики и вторичных цепей электрооборудования; 24. Испытание комплектных распределительных устройств внутренней и наружной установки до 10кВ. | 2023-07-27 | 414-Г/7.1-02-2023 | 2026-07-27
52 | ООО "Центр-Техностройпроект" | Республика Дагестан, Карабудахкентский р-н, с. Уллубийаул, пр. Буйнакского | передвижная с переносным комплектом приборов | до и выше 1000 В | 1. Проверка состояния элементов заземляющих устройств электроустановок. 2. Проверка наличия цепи и замеры переходных сопротивлений. 3. Определение величины удельного сопротивления грунта. 4. Измерения сопротивления заземляющих устройств всех типов. 5. Измерение сопротивления изоляции кабелей, обмоток электродвигателей, аппаратов, вторичных цепей электропроводок и электрооборудования. 6. Измерение полного сопротивления пели «фаза-нуль» в установках с глухозаземленной нейтралью. 7. Проверка срабатывания защиты при системе питания с заземленной и изолированной нейтралью. 8. Проверка и испытание автоматов питающих линий. 9. Проверка срабатывания защиты, выполненной плавкими вставками. 10. Проверка автоматических выключателей в электрических сетях напряжением до 1000 В. 11. Проверка устройств защитного отключения (УЗО). 12. Проверка схем аварийного освещения. 13. Измерение сопротивления растеканию тока заземляющего устройства. 14. Проверка систем молниезащиты. 15. Испытание повышенным напряжением кабельных линий и электрооборудования до 10 кВ. | 2023-07-28 | 415-В6.2-002-23 | 2026-07-28
53 | Общества с ограниченной ответственностью «Коммунальное хозяйство» Арзгирского муниципального района Ставропольского края | 356571, Россия, Ставропольский край, Арзгирский район, с. Арзгир, ул. Кирова, 85 | передвижная | до 1000 В | измерение сопротивления заземляющих устройств; - измерение цепей заземления и зануления; - измерение сопротивления изоляции электрооборудования, электрических аппаратов, силовых кабелей, электропроводок, вторичных цепей; - измерение сопротивления петли «фаза-ноль» и тока короткого замыкания в электроустановках до 1кВ с глухим заземлением нейтрали ; | 2023-08-01 | №410-А1.7-0149-23 | 2026-08-01
54 | Индивидуальный предприниматель Данилин Виктор Иванович | 356420, Россия, Ставропольский край, гю Благодарный, ул. Московская, д. 601, кв2 | Передвижная | до и выше 1000 В | измерение сопротивления заземляющих устройств в электроустановках; - определение удельного сопротивления грунта; - проверка наличия цепи между заземлителями и заземляемыми элементами; - измерение сопротивления изоляции электрооборудования, силовых КЛ и осветительных сетей; - измерение петли «фаза-нуль» и тока короткого замыкания в электроустановках до 1 кВ с системой TN; - испытание расцепителей автоматических выключателей; - испытание прочности изоляции повышенным напряжением постоянного тока; - испытание прочности изоляции повышенным напряжением промышленной частоты; - электрические испытания средств защиты, используемые в электроустановках; - испытание трансформаторного масла на диэлектрическую прочность; - измерение сопротивления постоянному току обмоток трансформаторов, электрических машин; - испытание слесарно-монтажного инструмента. | 2023-08-03 | №410-А1.7-152-23 | 2026-08-03
55 | АО "Кисловодская сетевая компания" | 357746, Россия, Ставропольский край, г. Кисловодск, ул. Одесская, д.3 | передвижная и стационарная | до и выше 1000 В | измерение сопротивления заземляющих устройств электроустановок и удельного сопротивления грунта; - проверка наличия цепи между заземлителями и заземляемыми элементами (заземленными электроустановками и элементами электроустановок); - измерения сопротивления изоляции оборудования электроустановок, силовых кабелей, вторичных цепей и цепей освещения; - проверка полного сопротивления цепи «фаза-нуль» в электроустановках до 1 кВ с глухо заземленной; - электрические испытания изоляции оборудования электроустановок повышенным напряжением и повышенным напряжением промышленной частоты; - определение пробивного напряжения трансформаторного масла; - электрические испытания средств защиты; - испытания силовых трансформаторов на напряжение 10/0,4 кВ до 630кВА; - определение места повреждения в силовом кабеле; - измерение сопротивления постоянному току; - измерения напряжение и тока промышленной частоты. | 2023-08-10 | №410-А1.7-151-23 | 2026-08-10
56 | Общества с ограниченной ответственностью «Строительная компания Дарэнерго» | 355035, Россия, Ставропольский край, г. Ставрополь, ул. Селекционная, д.7Г, офис 4 | передвижная | до и выше 1000 В | визуальный осмотр; - измерения и испытания электродвигателей переменного тока; - измерения и испытания синхронных генераторов; - измерения и испытания силовых трансформаторов, автотрансформаторов и маслянных реакторов; - измерения и испытания измерительных трансформаторов тока и напряжения; - измерения и испытания масляных выключателей до 10кВ; - измерения и испытания вакуумных выключателей до 10кВ; - измерения и испытания элегазовых выключателей до 10кВ; - измерения и испытания комплектных распределительных устройств внутренней и наружной установки; - измерения и испытания комплектных экранированных токопроводов; - измерения и испытания сборных соединительных шин и изоляторов; - измерения и испытания токоограничивающих сухих реакторов; - измерения и испытания конденсаторных установок; - измерения и испытания вентильных разрядников и ОПН; - измерения и испытания вводов и проходных изоляторов; - измерения и испытания предохранителей, предохранителя-разъединителя напряжением до 10кВ; - измерения и испытания силовых кабельных линий выше 1000В; - измерения и испытания воздушных линий электропередач; - измерения и испытания аккумуляторной батареи и блоков питания на напряжение до 1000В; - измерения и испытания заземляющих устройств; - измерения и испытания автоматических выключателей, тепловых реле, пускателей и контакторов; - измерение полного сопротивления цепи «фаза-нуль» и токов однофазных замыканий; - оценка качества монтажа сетей по результатам измеренных параметров цепи «фаза-нуль»; - наладка и проверка устройств РЗиА в электроустановках напряжением до 35кВ (Испытания и измерения устройств релейной защиты, автоматики и вторичных цепей); - испытания средств защиты до 10кВ; - испытания трансформаторного масла; - проверка на непрерывность заземляющих и защитных проводников; - проверка элементов заземляющего устройства и цепи между заземлителями и заземляемыми элементами; - проверка устройств защитного отключения (УЗО); - измерения и испытания кабельных линий напряжением до 1000В; - проведение тепловизионного обследования электрооборудования; - проведение испытаний АВР; - измерения сопротивления изоляции проводов, кабелей, силового электрооборудования и аппаратов; - измерения и испытания силовых кабельных линий из сшитого полиэтилена до 10кВ | 2023-08-10 | 410-А1.7-0214-23 | 2023-08-10
57 | ООО "Энерготест-05" | Республика Дагестан, г. Махачкала, 4-й Полярный туп. (Пальмира кв.), д. 10. | передвижная с переносным комплектом приборов | до и выше 1000 В | 1. Проверка соответствия смонтированной электроустановки требованиям нормативной и проектной документации. 2. Проверка состояния элементов заземляющих устройств электроустановок. 3. Определение величины удельного сопротивления грунта. Измерение сопротивления растеканию электрического тока заземляющих устройств всех типов. 4. Проверка наличия цепи и замеры переходных сопротивлений между заземлителями и заземляющими проводниками, заземляемым оборудованием (элементами) и заземляющими проводниками. 5. Измерение напряжения прикосновения. 6. Измерение полного сопротивления пели «фаза-нуль» в установках с глухозаземленной нейтралью. 7. Измерение сопротивления изоляции кабелей, обмоток электродвигателей, аппаратов, вторичных цепей электропроводок и электрооборудования напряжением до 10 кВ. 8. Проверка устройств АВР. 9. Проверка и испытание автоматических выключателей в электрических сетях напряжением до 1000 В. 10. Проверка устройств защитного отключения (УЗО). 11. Испытание электродвигателей. 12. Проверка схем аварийного освещения 13. Испытание повышенным напряжением кабельных линий и электрооборудования до 10 кВ 14. Испытание силовых трансформаторов до 10 кВ. 15. Проверка систем молниезащиты. | 2023-08-14 | 415-В6.2-003-23 | 2026-08-14
58 | Акционерного общества «Газпром газораспределение Ставрополь» | 355029, Россия, Ставропольский край, г. Ставрополь, проспект Кулакова, д.1 а | передвижная с переносным комплектом оборудования | до 1000 В | измерение сопротивления заземляющих устройств; - измерение удельного сопротивления грунта; - измерение сопротивления цепи между заземлителями и заземляемыми элементами электроустановки; - проверка цепей между заземленными установками и элементами заземленной установки; - испытания (измерения) сопротивления электропроводкии осветительных сетей до 1000В; - измерение полного сопротивления петли «фаза-нуль» и тока короткого замыкания в электроустановках до 1 кВ с системой TN; - измерение сопротивления изоляции четырехпроводных КЛ-0,4 кВ и электрооборудования; - измерение сопротивления изоляции пятипроводных КЛ-0,4 кВ и электрооборудования | 2023-09-13 | №410- А1.7-0157-23 | 2026-09-13
59 | Акционерного общества «Теплосеть» | 355037, Россия, Ставропольский край, г. Ставрополь, ул. Доваторцев, д.44 а | передвижная | до и выше 1000 В | измерение сопротивления заземляющих устройств, молниезащиты и удельного сопротивления грунта; - проверка цепи между заземлителями и заземляемыми элементами; - измерение сопротивления изоляции электрооборудования, электрических аппаратов, силовых кабелей, электропроводок, вторичных цепей; - измерение сопротивления петли «фаза-ноль» и тока короткого замыкания в электроустановках до 1кВ с глухим заземлением нейтрали; - испытания средств защиты из диэлектрической резины; - испытание электрической прочности жидких диэлектриков; - электрические испытания твердых диэлектриков; - проверка работоспособности автоматических выключателей напряжением до 1 кВ; - проверка автоматических выключателей, управляемых диференциальным током (УЗО). | 2023-09-14 | №410- А1.7-0148-23 | 2026-09-14
60 | ООО «Центр технической экспертизы» | 369000, КЧР, г. Черкесск, ул. Ленина, 209а | стационарная и передвижная (с переносным комплектом приборов) | До и выше 1000В | 1.Проведение испытаний силовых трансформаторов, автотрансформаторов, масляных реакторов 6-110 кВ. 2. Проведение испытаний трансформаторов тока 0,66-110 кВ. 3. Проведение испытаний трансформаторов напряжения 6-110 кВ. 4.Проведение испытаний вводов и проходных изоляторов 6-110 кВ. 5. Проведение испытаний разъединителей, короткозамыкателей и отделителей 6-110 кВ. 6. Проведение испытаний распределительных устройств внутренней и наружной установки напряжением 0,4-110 кВ. 7. Проведение испытаний масляных выключателей 6-110 кВ. 8. Проведение испытаний вентильных разрядников 0,5-110 кВ. 9. Проведение испытаний силовых кабелей 0,4-10 | 2023-09-19 | 412-Е9.2-42-23 | 2026-09-18
61 | ООО "НЕТКОМ" | Чеченская Република, г.Грозный, ул. М.А. Эсамбаева, 12/64 | с переносным комплектом | до и выше 1000 В | Испытание электрооборудования (напряжением до и выше 1000В) повышенным напряжением; 2. Испытание кабельных линий (напряжением до и выше 1000В) ПН; 3. Испытание защитных средств на стационарном стенде ; 4. Измерение сопротивления изоляции электрооборудования ( напряжение до и выше 1000 В) ; 5. Измерение сопротивления изоляции электропроводов и кабельных линий (напряжение до и выше 1000 В); 6. Измерение тангенса угла диэлектрических потерь электрооборудования (напряжение до и выше 1000 В) ; 7. Измерение емкости электрооборудования, кабельных линий (напряже ние до и выше 1000 В) ; 8. Измерение сопротивления постоянному току электрооборудования ( напряжение до и выше 1000 В) ; 9. Измерение сопротивления заземляющих устройств; 10. Испытание напряжения прикосновения (в электроустановках до и выше 1000 В); 11. Проверка наличия цепи между заземлёнными установками и элементами заземленной установки; 12. Проверка цепи фаза-нуль в электроустановках до 1000 В с системой TN; 13. Проверка действий расцепителей автоматических выключателей. ; 14. Проверка релейной аппаратуры (в электроустановках напряжением до и выше 1000 В); 15. Проверка работы устройств защитного отключения (УЗО); 16. Измерение средней освещенности помещений светильниками искусственного освещения в соответствии с ГОСТ 24940-96 «Здания и сооружения . Методы измерения освещённости»; 17. Испытание повышенным напряжением вторичных цепей схем защиты, управления, сигнализации и измерения; | 2023-09-29 | 414-Г/7.1-03-2023 | 2026-09-29
62 | Индивидуальный предприниматель Сирота Николай Владимирович | 356530, Россия, Ставропольский край, г. Светлоград, пер. Зречный, д. 14 | передвижная | до ивыше 1000 В | измерение сопротивления заземляющих устройств и грозозащиты; - измерение удельного сопротивления грунта; - измерение цепей заземления и зануления (целостности защитного проводника; - измерение сопротивления изоляции электрооборудования, электрических аппаратов, силовых кабелей, электропроводок, осветительных сетей, вторичных цепей; - измерение петли «фаза-нуль» и тока короткого замыкания в электроустановках до 1 кВ с системой TN; - измерения параметров УЗО. | 2023-10-13 | №410-А1.7-150-23 | 2026-10-13
63 | Общества с ограниченной ответственностью фирма «Луч – СТ» | 355004, Россия, Ставропольский край, г. Ставрополь, ул. Лермонтова, д. 177, офис 3 | передвижная | до 1000 В | измерение сопротивления заземляющих устройств; - измерение удельного сопротивления грунта; - измерение цепей заземления и зануления; - измерение сопротивления изоляции электрооборудования, электрических аппаратов, силовых кабелей, электропроводок, вторичных цепей; - измерение сопротивления петли «фаза-ноль» и тока короткого замыкания в электроустановках до 1кВ с глухим заземлением нейтрали; - проверка автоматических выключателей; - проверка работоспособности УЗО; - проверка устройств уравнивания потенциалов в ванных комнатах жилых домов; - измерение проводимости полов оперблоков и барозалов; - измерение сопротивления неметаллических частей оборудования; - измерение напряжения прикосновения и токов протекающих через тело человека. | 2023-10-13 | №410- А1.7-0153-23 | 2026-10-13
64 | Общества с ограниченной ответственностью «Фирма «Луч» | 356000, Россия, Ставропольский край, г. Новоалександровск, пер. Есина, д. 30 | передвижная | до 1000 В | испытание аппаратов, вторичных сетей и электропроводки на напряжение до 1000В; - измерение сопротивления заземляющих устройств (сопротивления растеканию электрического тока); - измерение цепи между заземлителями и заземляемыми элементами установки; - измерение сопротивления изоляции электрооборудования, электрических аппаратов, силовых кабелей, электропроводок, осветительных сетей, вторичных цепей; - измерение полного сопротивления петли «фаза-нуль» и тока короткого замыкания в электроустановках до 1 кВ с системой TN. | 2023-10-13 | №410- А1.7-0145-23 | 2026-10-13
65 | Общества с ограниченно ответственностью «КАВКАЗЭЛЕКТРОСЕРВИС» | 357205, Россия, Ставропольский край, г. Невинномысск, ул Энергетиков, 2 | передвижная | до и выше 1000В | измерение сопротивления изоляции электрооборудования и силовых кабелей до и выше 1000 В; - испытание повышенным переменным напряжением изоляции электрооборудования и силовых кабелей; - испытание оборудования повышенным выпрямленным напряжением; - измерение сопротивления постоянному току; - измерение полного сопротивления петли «фаза-нуль»; - проверка соединения заземлителей с заземляемыми элементами; - испытание силового трансформатора; - измерение силы тока и напряжения; - проверка и испытание автоматических выключателей; - измерение сопротивления заземляющих устройств и удельного сопротивления грунта; - определение коэффициента трансформации силовых трансформаторов; - испытание сшитого полиэтилена; - проверка релейной аппаратуры; - испытание защитных средств электроустановок. | 2023-10-20 | №410- А1.7-0158-23 | 2026-10-20
66 | Индивидуального предпринимателя Сметанина Олега Валерьевича | 357960, Россия Ставропольский край, С. Левокумское, ул. Октябрьская, 84 | передвижная | до 1000В | измерение сопротивления заземляющих устройств и измерение удельного сопротивления грунта; - измерение цепей заземления и зануления; - измерение сопротивления изоляции электрооборудования, электрических аппаратов, силовых кабелей, электропроводок, осветительных сетей, вторичных цепей; - измерение петли «фаза-нуль» и тока короткого замыкания в электроустановках до 1 кВ с системой TN. | 2023-10-23 | №410-А1.7-0156-23 | 2026-10-23
67 | ООО «Элекс» | Чеченская Республика, г. Грозный, ул. им. академика М.Д. Миллионщи-кова, д. 61, кв. 84 | Передвижная | До 1000В и выше | .Измерение сопротивления изоляции; 2.Измерение сопротивления заземляющих устройств; 3.Измерение сопротивления по постоянно-му току; 4.Измерение сопротивления петли «фаза – нуль»; 5.Проверка аппаратов защиты; 6.Испытание силовых трансформаторов, автотрансформаторов, шунтирующих и других реакторов; 7.Измерение при контроле состояния токо-проводов, сборных шин и ошиновок, опор-ных и подвесных изоляторов; 8.Испытание вентильных разрядников; 9.Испытание измерительных трансформа-торов; 10.Испытание силовых бумажно-масленых конденсаторов, применяемых для повыше-ния коэффициента мощности; 11.Испытание коммутационной аппарату-ры; 12.Измерение параметров изоляции – tg b; 13.Проверка контактных соединений и ме-таллосвязей оборудования с заземляющим устройством; 14.Проверка устройств релейной защиты и автоматики (РЗиА) в электросетях; 15.Испытание трансформаторного масла; 16.Испытание основных, дополнительных и индивидуальных средств защиты. 17.Проведение инфракрасной (тепловизи-онной) диагностики внутреннего и наруж-ного электрооборудования. | 2023-10-26 | 416-И/11.3-00001-23 | 2026-10-26
68 | Общества с ограниченной ответственностью «ЭнергоЭффект» | 355035, Россия, г. Ставрополь, проспект Кулакова, д. 13 д, офис 301 | передвижная | до и выше | измерение удельного сопротивления грунта; - измерение сопротивления заземляющих устройств; - измерение цепей заземления и зануления; - измерение сопротивления изоляции: электрооборудования, электрических аппаратов, силовых кабелей, электропроводок, вторичных цепей; - измерение сопротивления петли «фаза-нуль» в электроустановках до 1000В; - измерения сопротивления постоянному току; - испытания силовых и измерительных трансформаторов; - испытания вентильных разрядников; - испытание жидких диэлектриков на электрическую прочность; - испытание изоляции повышенным напряжением промышленной частоты; - испытание изоляции повышенным выпрямленным напряжением; - проверка тепловых и электромагнитных расцепителей; - измерение температуры; - измерение геометрических размеров; - тепловизионная съемка контактных соединени | 2023-10-27 | №410- А1.7-0115-23 | 2026-10-27
69 | ООО «Альфа-СТК» | 364000, Чеченская Республика, г. Грозный, ул. Переписная, д. 105 | Передвижная | До 1000В и выше | Определение места обрыва силового ка-беля; 2.Измерение сопротивления изоляции электроустановок, кабелей, аппаратов; 3.Измерение сопротивления заземляющих устройств; 4.Измерение удельного сопротивления зем-ли; 5.Измерение сопротивления растеканию то-ка заземляющего устройства; 6.Измерение плотности и направления, не стекающего и стекающего с оболочки кабе-ля, блуждающего тока; 7.Проверка цепи между заземленными и за-земляемыми элементами; 8.Проверка наличия цепи между заземлен-ными установками и элементами заземлен-ной установки; 9.Заземление цепи «фаза-ноль» в электро-установках с системой TN; 10.Проверка срабатывания защиты при си-стеме питания с заземленной нейтралью; 11.Проверка устройства защитного отклю-чения (УЗО); 12.Проверка действия расцепителей авто-матических выключателей; 13.Проверка устройств релейной защиты, автоматики и телемеханики; 14.Измерение уровня освещенности и дру-гих светотехнических параметров; 15.Измерение сопротивления изоляции си-ловых трансформаторов; 16.Измерение сопротивления обмоток си-ловых трансформаторов постоянному току; 17.Измерение сопротивления изоляции си-ловых кабельных линий; 18.Испытание вентильных разрядников и изоляторов; 19.Испытание повышенным напряжением силовых кабельных линий и электрообору-дования напряжением до 35кВ; 20.Испытание и измерение характеристик трансформаторов напряжением и транс-форматоров тока напряжением до 35кВ; 21.Проверка систем молниезащиты. | 2023-10-27 | 416-И/11.3-00002-23 | 2026-10-27
70 | ООО "Кавказэнергоаудит" | Республика Дагестан, г. Махачкала, ул. Хаджалмахинская, д. 41Е. | передвижная с переносным комплектом приборов | до и выше 1000 В | 1. Проверка состояния элементов заземляющих устройств электроустановок. 2. Проверка наличия цепи и замеры переходных сопротивлений между заземлениями и заземляющими проводниками, заземляемым оборудованием (элементами) и заземляющими проводниками. 3. Определение величины удельного сопротивления грунта. Измерение сопротивления растеканию тока заземляющего устройства. 4. Измерение сопротивления заземляющих устройств всех типов. 5. Измерение сопротивления изоляции кабелей, обмоток электродвигателей, аппаратов, вторичных цепей электропроводок и электрооборудования напряжением до и выше 10кВ. 6. Измерение полного сопротивления петли "фаза-нуль". 7. Проверка автоматических выключателей. 8. Испытание трансформаторов. | 2023-10-30 | 415-В6.2-004-23 | 2026-10-30
71 | ООО "Энергия-ЭР" | Республика Дагестан, г. Махачкала, ул. Абу-Муслима Атаева, д. 6, кв. 17. | передвижная с переносным комплектом приборов | до и выше 1000 В | 1. Проверка состояния элементов заземляющих устройств электроустановок. 2. Определение величины удельного сопротивления грунта. Измерение сопротивления растеканию тока заземляющего устройства. 3. Измерение сопротивления заземляющих устройств всех типов 4. Проверка наличия цепи и замеры переходных сопротивлений между заземлителями и заземляющими проводниками, заземляемым оборудованием (элементами) и заземляющими проводниками. 5. Измерение напряжения прикосновения. 6. Измерение полного сопротивления пели «фаза-нуль» и «фаза-фаза» в установках с глухозаземленной нейтралью. 7. Измерение сопротивления изоляции кабелей, обмоток электродвигателей, аппаратов, вторичных цепей электропроводок и электрооборудования напряжением до и выше 1000 В. 8. Проверка автоматических выключателей. 9. Испытание силовых трансформаторов. | 2023-10-31 | 415-В6.2-005-23 | 2026-10-31
72 | ООО "Энергомонтаж" | Республика Дагестан, г. Дербент, ул. 345 Дагестанской стр. дивизии, д. 9Г. | передвижная с переносным комплектом приборов | до и выше 1000 В | 11. Проверка соответствия смонтированной электроустановки требованиям нормативной и проектной документации. 2. Проверка состояния элементов заземляющих устройств электроустановок. 3. Измерение сопротивления растеканию электрического тока ЗУ всех типов. 4. Проверка наличия цепи и замеры переходных сопротивлений между заземлителями (заземляемым оборудованием) и заземляющими проводниками. 5. Измерение удельного сопротивления грунта. 6. Измерение сопротивления изоляции кабелей, обмоток ЭД, аппаратов, вторичных цепей электропроводок и электрооборудования напряжением до 10 кВ. 7. Измерение полного сопротивления пели «фаза-нуль» в установках с глухозаземленной нейтралью. 8. Проверка срабатывания защиты при системе питания с ГЗ и И нейтралью. 9. Испытание устройств защитного отключения (УЗО). 10. Проверка и испытание автоматических выключателей в электрических сетях напряжением до 1000 В по срабатываниям по току. 11. Проверка срабатывания защиты, выполненной плавкими вставками в электроустановках до 10 кВ, калибровка плавких вставок. 12. Проверка и испытание коммутационных аппаратов в ЭУ до 10 кВ. 13. Измерение переходных сопротивлений контактов и сопротивлений обмоток электрических машин и трансформаторов напряжением до 10 кВ. 14. Измерение сопротивления постоянному току обмоток силовых трансформаторов и масляных выключателей напряжением до 10 кВ. 15. Испытание повышенным напряжением силовых кабельных линий до 10 кВ. 16. Проверка целостности и фазировки жил кабеля. 17. Проверка релейной аппаратуры. 18. Измерение напряжения прикосновения в аварийных режимах. 19. Испытания электрооборудования ТП, РП, измерительных трансформаторов повышенным напряжением промышленной частоты напряжением до 10 кВ. 20. Испытания вентильных разрядников и ограничителей перенапряжения. 21. Испытания силовых трансформаторов напряжением до 10 кВ. 22. Испытание повышенным напряжением силовых кабельных линий с изоляцией из сшитого полиэтилена по классу напряжения до 10 кВ. 23. Проверка устройств АВР. 24. Проверка устройств молниезащиты. 25. Испытание средств защиты и приспособлений, используемых в ЭУ. | 2023-11-03 | 415-В6.2-001-23 | 2026-11-03
73 | Общества с ограниченно ответственностью «СМУ-1 РЕГИОН» | 355028, Россия», Ставропольский край, г. Ставрополь, ул. Рогожникова, д.17, пом.10 | передвижная | до и выше 1000В | измерение параметров заземляющих устройств; - измерение сопротивления изоляции электрооборудования, электрических аппаратов, силовых кабелей, электропроводок, вторичных цепей; - измерение сопротивления петли «фаза-ноль» и тока короткого замыкания в электроустановках до 1кВ с глухим заземлением нейтрали; - проверка автоматических выключателей; - испытание устройств защитного отключения (УЗО); - измерение напряжения прикосновения и шага; - проверка работоспособности устройств АВР; - испытание силовых кабельных линий напряжением до 10 кВ; - измерение сопротивления постоянному току; - высоковольтные испытания электрооборудования; - испытание разрядников и ОПН; - испытание выключателей нагрузки; - испытание силовых трансформаторов; - испытание измерительных трансформаторов; - испытание изоляторов и сборных шин; - проверка систем молниезащиты; - испытание предохранителей, предохранителей – разъединителей напряжением до и выше 1000В; - проверка фазировки РУ и их присоединений; - испытание электродвигателей переменного тока; - испытание КРУ и КРУН; - испытание вакуумных выключателей; - испытание масляных выключателей; - испытание выключателей нагрузки; - испытание разъединителей, короткозамыкателей и отделителей; - проверка цепи между заземлителями и заземляемыми элементами; | 2023-11-14 | №410- А1.7-0159-23 | 2026-11-14
74 | Минераловодская дистанция гражданских сооружений – структурное подразделение Северо-Кавказской дирекции по эксплуатации зданий и сооружений – структурное подразделение Северо-Кавказской железной дороги – филиала ОАО «РЖД» | 357200, Россия, Ставропольский край, г. Минеральные Воды, ул. Октябрьская, д.3 | передвижная | до 1000 В | измерение величины сопротивления заземляющих устройств (заземлителей); - измерение цепи между заземлителями и заземляемыми элементами; - измерение сопротивления изоляции электропроводки; - измерение сопротивления изоляции электрооборудования; - измерение сопротивления петли «фаза-ноль» и вычисление тока короткого замыкания в электроустановках до 1кВ с глухим заземлением нейтрали; | 2023-11-17 | №410- А1.7-0122-23 | 2026-11-17
75 | ООО "ГазпромТрансгазМахачкала" | Республика Дагестан, г. Махачкала, туп. 3-й Хаджибулача, стр. 13. | стационарная, передвижная с переносным комплектом приборов | до и выше 1000 В | 11. Проверка состояния элементов заземляющих устройств электроустановок. 2. Определение величины удельного сопротивления грунта. Измерение сопротивления растекания тока заземляющих устройств. 3. Измерение сопротивления заземляющих устройств всех типов 4. Проверка наличия цепи и замеры переходных сопротивлений между заземлителями и заземляющими проводниками, заземляемым оборудованием (элементами) и заземляющими проводниками. 5. Измерение полного сопротивления пели «фаза-нуль» в установках с глухозаземленной нейтралью. 6. Измерение сопротивления изоляции кабелей, обмоток электродвигателей, аппаратов, вторичных цепей электропроводок и электрооборудования напряжением. 7. Проверка срабатывания защиты при системе питания с глухозаземленной и изолированной нейтралью. 8. Испытание электродвигателей. 9. Испытания силовых трансформаторов. 10. Измерение сопротивления постоянному току обмоток силовых трансформаторов и масляных выключателей. 11. Испытания повышенным напряжением кабельных линий и электрооборудования. 12. Проверка устройств молниезащиты. 13. Тестирование кабельных линий 0,4-6-10 кВ рефлектометром. 14. Измерение тангенса угла диэлектрических потерь для кабелей с бумажно-масляной изоляцией. 15. Поиск мест повреждения, глубины залегания и трассы прохождения кабеля. 16. Измерение тангенса угла диэлектрических потерь и ёмкости изоляции силовых трансформаторов. 17. Проверка коэффициента трансформации. 18. Проверка потерь холостого хода силовых трансформаторов. | 2023-11-23 | 415-В6.2-006-23 | 2026-11-23
76 | Государственного унитарного предприятия Ставропольского края «Ставропольский краевой теплоэнергетический комплекс» (ГУП СК «Крайтеплоэнерго») | 355037 Ставропольский край г. Ставрополь ул. Шпаковская ,76/6 | передвижная | до 1000 В | измерение сопротивления заземляющих устройств; - измерение удельного сопротивления грунта; - проверка цепей между заземлителями и заземляемыми элементами; - проверка цепей между заземленными установками и элементами заземленной установки; - измерение сопротивления изоляции: электрооборудования, электрических аппаратов, кабельных линий, электропроводок, вторичных цепей до 1000 В; - измерение сопротивления петли «фаза-нуль» и вычисление тока короткого замыкания петли «фаза-нуль» в электроустановках до 1000 В; - проверка срабатывания автоматических выключателей | 2023-12-06 | А35-КУ-00027-23 | 2026-12-09
77 | Индивидуального предпринимателя Календарева Данила Андреевича | 357500, Россия, Ставропольский край, г. Пятигорск ул. Шевченко, д.37 | передвижная | до и выше 1000 В | измерение характеристик изоляции: сопротивление изоляции, коэффициента абсорбции R60/R15, тангенс угла диэлектрических потерь; - измерение сопротивления заземляющих устройств и грозозащиты; - измерение сопротивления растеканию тока заземляющего устройства; - измерение удельного сопротивления грунта; - измерение удельного сопротивления антистатического пола(покрытия); - измерение цепей заземления и зануления; - проверка наличия цепи и качества контактных соединений зануляющих (заземляющих) защитных проводников; - измерение тока короткого замыкания петли «фаза – нуль»; - измерение значения сопротивления цепи «фаза – нуль»; - проверка цепи «фаза-нуль» в электроустановках до 1 кВ с системой TN; - измерение сопротивления изоляции: электрооборудования, электрических аппаратов, силовых кабелей, электропроводок, вторичных цепей до 1кВ; - измерение сопротивления изоляции силовых трансформаторов и электродвигателей; - измерение напряжения прикосновения и параметров устройств защитного отключения (УЗО). | 2023-12-06 | №410 - А1.7 – 0161 - 23 | 2026-12-06
78 | Индивидуальной предприниматель Подхолюзин С.А. | 357350, Россия, Ставропольский край, Предгорный район ст. Ессентукская, ул. Подкумская, д.39 | передвижная | до 1000 | измерение сопротивления заземляющих устройств; - измерение цепей заземления и зануления; - измерение сопротивления изоляции электрооборудования, электрических аппаратов, силовых кабелей, электропроводок, вторичных цепей; - проверка цепи «фаза – нуль» в электроустановках до 1 кВ с системой TN; - снятие векторных диаграмм включения электрического счетчика; - испытание электрических аппаратов защиты (автоматических выключателей); - испытание маслонаполненного трансформатора напряжением 10/0,4 кВ мощностью до 1000кВА; - испытание уровня электромагнитных полей. | 2023-12-06 | №410- А1.7-0162-23 | 2026-12-06
79 | АО «Распределительная сетевая компания» | 369000, КЧР, г. Черкесск, ул. Красная, 19 | стационарная и передвижная (с переносным комплектом приборов) | До и выше 1000В | Определение сопротивления заземляющих устройств. 2. Проверка цепи между заземлителями и заземляемыми элементами. 3. Проверка цепи «фаза-нуль» в электроустановках до 1000 В с глухозаземленной нейтралью. 4. Проведение испытаний силовых трансформаторов 6-10 кВ, до 1000 кВА. 5. Определение пробивного напряжения трансформаторного масла. 6. Испытания силовых кабелей 0,4-10 кВ. 7. Проведение испытаний разъединителей , короткозамыкателей и отделителей 6-10 кВ 8. Проведение испытаний РУ,внутренней и наружной установки напряжением 0,4-10 кВ. 9. Проведение испытаний вентильных разрядников напряжением 0,5-10 кВ. 10. Проведение испытаний трансформаторов напряжения 6-10 кВ. 11. Проведение испытаний вакуумных и маслянных выключателей 6-10 кВ. 12. Проведение испытаний электроаппаратов,электродвигателей,вторичных цепей и электропроводок напряжением 0,4 кВ. 13. Проведение испытаний средств защиты. 14. Проведение испытаний автоматических выключателей и аппаратов управления напряжением 0,4 кВ. 15. Проведение испытаний трансформаторов тока 0,66-10 кВ. 16. Отыскание повреждений на силовых кабельных линиях напряжением 0,4-10 кВ | 2023-12-06 | 412-Е9.2-43-23 | 2026-12-05
80 | ООО Научно-производственное предприятие фирма « Альянс - Рем» | 357100 Ставрополський край г. Невинномысск ул. Энгельса д.134 | передвижная | до 1000 В | измерение сопротивления изоляции мегомметром кабельных и других линий напряжением до 1 кВ; - измерение сопротивления заземляющих устройств всех типов; - определение удельного сопротивления грунта; - проверка наличия цепи между заземлителем и заземленными элементами электроустановок; - измерение полного сопротивления и тока короткого замыкания петли «фаза-нуль» в электроустановках до 1000В с глухим заземлением нейтрали; - тестирование УЗО заданным дифференциальным током; - измерение электропроводности антистатических резин, электропроводных пластмасс и деталей из них; - измерение электропроводности пола, обеспечивающего непрерывный отвод зарядов статического электричества; - испытание расцепителей автоматических выключателей. | 2023-12-12 | №410- А1.7-0026-23 | 2026-12-12
81 | Светлоградских электрических сетей филиала публичного акционерного общества «Россети Северный Кавказ» - «Ставропольэнерго» | Юридический адрес: 357506, Россия, Ставропольский край, г. Пятигорск, ул. Подстанционная, д.13 а; Адрес филиала: 357500, Россия, Ставропольский край, г. Пятигорск, ул. Университетская, д.35; Адрес сетей: 356500, Россия, Ставропольский край, г. Светлоград, пл. Фабричная, 10; | передвижная и стационарная | до и выше 1000 В | измерение сопротивления заземляющих устройств; - измерение цепей заземления и зануления; - измерение сопротивления изоляции электрооборудования, электрических аппаратов, силовых кабелей, обмоток, электропроводки напряжением до 1 кВ; - измерение тока короткого замыкания или полного сопротивления петли «фаза –нуль» в электроустановках до 1 кВ с системой TN; - испытания оборудования повышенным переменным напряжением промышленной частоты до 35 кВ; - испытания силовых кабелей, оборудования повышенным выпрямленным напряжением до 10 кВ; - измерение тангенса угла диэлектрических потерь изоляции; - измерение сопротивления контактов постоянному току; - измерение сопротивления обмоток постоянному току; - испытание силовых трансформаторов до110 кВ; - испытание вентильных разрядников до 110 кВ; - испытание ограничителей перенапряжения до 110 кВ; - измерение емкости силовых конденсаторов до 110 кВ; - измерение емкости конденсаторов связи; - испытание трансформаторного масла; - электрические испытания защитных средств; - измерение удельного сопротивления грунта | 2023-12-12 | №410- А1.7-0052-23 | 2026-12-12
82 | Общество с ограниченной ответственностью «Полистрой» | 355008, Россия, Ставропольский край, г. Ставрополь, проспект К. Маркса, д.4, помещ.204 | передвижная | до и выше 1000 | проверка наличия цепи между заземлителем и заземленными элементами электроустановок; - измерение сопротивления заземляющих устройств в электроустановках; - измерение удельного сопротивления грунта; - измерение сопротивления изоляции электрооборудования, силовых кабельных линий, электрических аппаратов, вторичных цепей и электропроводки; - измерение полного сопротивления и тока короткого замыкания петли «фаза-нуль» в электроустановках до 1000В с глухим заземлением нейтрали; - измерение сопротивления изоляции трансформаторов и электрических машин; - измерение коэффициента трансформации и определение потерь холостого хода трансформаторов; - измерение сопротивления постоянному току обмоток трансформаторов, ректоров и электрических машин; - проверка групп соединения трехфазных трансформаторов и определение полярности обмоток; - проверка действия тепловых и электромагнитных расцепителей; - испытание устройств защитного отключения (УЗО); - испытание прочности изоляции повышенным напряжением промышленной частоты; - испытание прочности изоляции повышенным выпрямительным напряжением с измерением тока утечки; - измерение сопротивления изоляции батарей 3-х фазных косинусных конденсаторов; - измерение емкости 3-х фазных косинусных конденсаторов; - испытание, наладка, регулировка аппаратуры релейной защиты; - измерения сопротивления постоянному току болтовых контактных соединений шин, контактов выключателей, разъединителей, отделителей; - испытание вентильных разрядников и ограничителей перенапряжений; - испытание средств защиты, используемых в электроустановках; - испытание жидких диэлектриков на электрическую прочность; - тепловизионный контроль состояния электрооборудования - проверка цепи «фаза – нуль» в электроустановках до 1 кВ с системой TN; - снятие векторных диаграмм включения электрического счетчика; - испытание электрических аппаратов защиты (автоматических выключателей); - испытание маслонаполненного трансформатора напряжением 10/0,4 кВ мощностью до 1000кВА; - испытание уровня электромагнитных полей. | 2023-12-14 | №410- А1.7-0163-23 | 2026-12-14
83 | Общества с ограниченной ответственностью «Югэлектромонтаж» | 355035, Россия, Ставропольский край, г. Ставрополь, ул. 3-я Промышленная, д. 7, корп. А, офис 207 | передвижная и стационарная | до и выше 1000 В | проверка параметров устройств защиты отключения; - испытания силовых кабельных линий в электроустановках до 10кВ; - испытание вентильных разрядников и ограничителей перенапряжения в электроустановках напряжением до 10кВ; - испытание силовых трансформаторов мощностью до 2,5мВА и масляных реакторов в электроустановках напряжением до 10кВ; - испытание и техническое обслуживание устройств релейной защиты в электроустановках напряжением 0,4-10кВ; - испытание электрических машин переменного тока напряжением до 10кВ; - испытание защитных средств повышенным напряжением; - испытание сопротивления заземляющих устройств; - измерение сопротивления цепи «фаза – нуль» и однофазного тока короткого замыкания; - испытание конденсаторов для повышения коэффициента мощности в электроустановках напряжением до 10кВ; - проверка параметров автоматических выключателей и аппаратов защиты; - измерение сопротивления изоляции электроустановок; - испытание повышенным напряжением промышленной частоты изоляции оборудования, аппаратов, сборных шин и соединительных шин, изоляторов в электроустановках напряжением до 10кВ; - испытание измерительных трансформаторов тока и напряжения в электроустановках напряжением до 10кВ; - испытание трансформаторного масла в электроустановках напряжением до 10кВ; - проверка контактных соединений и металлосвязи оборудования с заземляющим устройством; - измерением электропроводимости пола; - измерение удельного сопротивления грунта и напряжения прикосновения. | 2023-12-19 | №410-А1.7-0132-23 | 2026-12-19
84 | Общества с ограниченной ответственностью «ЭКРА - ЮГ» | 357528, Россия, Ставропольский край, г. Пятигорск, ул. Февральская, д.54, офис 173, | передвижная | до и выше 1000 В | визуальный осмотр устройств; - измерение сопротивления заземляющих устройств; - измерение удельного сопротивления грунта; - проверка цепи между заземлителями и заземляемыми элементами, заземленными установками и элементами заземленной установки; - измерение сопротивления изоляции электрических аппаратов, вторичных цепей, кабелей электропроводок и электрооборудования в электроустановках напряжением до 1000 В; - испытание силовых трансформаторов, автотрансформаторов и масляных реакторов мощностью до 500 МВА; - испытание силовых кабельных линий до 330 кв; - испытание вводных, проходных, подвесных и опорных изоляторов до 330 кВ; - испытание токоограничивающих сухих реакторов; - испытание масляных выключателей до 35 кВ; - испытание вентильных разрядников и ограничителей перенапряжения до 750 кВ; - испытание трубчатых разрядников; - испытание сборных и соединительных шин; - испытание комплектного распределительного устройства наружной и внутренней установки; - испытание разъединительных, отделителей и короткозамыкателей; - испытание электродвигателей переменного тока; - испытание измерительных трансформаторов тока и трансформаторов напряжения до 500 кВ; - аккумуляторные батареи; - измерение контактных соединений проводов, грозовых тросов, сборных и соединительных шин; - испытание конденсаторов до 500 кВ; - испытание синхронных генераторов, компенсаторов и коллекторных возбудителей; - испытание комплектных токопроводов; - испытание элегазовых, вакуумных выключателей и выключателей нагрузки до 500 кВ; - проверка действия расцепителей автоматических выключателей; - испытание устройств АВР; - испытание (проверка) устройств защитного отключения (УЗО); - измерение полного сопротивления петли «фаза – нуль» с последующим определением тока короткого замыкания; - измерение напряжения прикосновения и шага; - проверка фазировки и их присоединений напряжением до 1000 В; - проверка устройств релейной защиты, автоматики и телемеханики; - проверка микропроцессорных устройств РЗиА; - проверка дифференциальных, дистанционных и дифференциально-фазных защит; - проверка срабатывания защиты при системе питания с заземленной и изолированной нейтралью; - проверка схем аварийного освещения; - испытание электрозащитных средств и инструментов. | 2023-12-27 | №410- А1.7-0025-23 | 2026-12-27
85 | Открытого акционерного общества «Международный Аэропорт Минеральные Воды» | 357205, Россия, Ставропольский край, г. Минеральные Воды, Территория Аэропорт | передвижная и стационарная | до и выше 1000 В | измерение сопротивления заземляющих устройств; - измерение удельного сопротивления грунта; - проверка цепи между заземлителями и заземляемыми элементами, заземленными установками и элементами заземленной установки; - измерение сопротивления изоляции электрооборудования, электрических аппаратов, силовых кабелей, электропроводок, вторичных цепей; - измерение полного сопротивления петли «фаза – нуль» с последующим определением тока короткого замыкания в электроустановках до 1 кВ с системой TN; - определение места повреждения силовых электрических кабелей; - испытание изоляции электрооборудования повышенным напряжением промышленной частоты; - испытание изоляции электрооборудования повышенным выпрямленным напряжением с измерением токов утечки; - испытание кабельных линий с изоляцией из сшитого полиэтилена; - испытание электрозащитных средств и инструментов, используемых в электроустановках; - определение электрической прочности в жидких диэлектриках. | 2024-01-22 | №410- А1.7-0056-24 | 2027-01-22
86 | Общества с ограниченной ответственностью «АльфаЭнергоСтрой» | 355031, Россия, Ставропольский край, г. Ставрополь, ул. Пушкина, д.71 оф. 203 | передвижная | до 1000 В | измерение сопротивления заземляющих устройств; - проверка цепи между заземлителями и заземляемыми элементами, заземленными установками и элементами заземленной установки; - измерение (испытание) сопротивления изоляции электропроводок; - измерение полного сопротивления петли «фаза – нуль» с последующим определением тока короткого замыкания в электроустановках до 1 кВ с системой TN; - измерение (испытание) сопротивления изоляции пятипроводных КЛ-0,4 кВ и электрооборудования. | 2024-01-31 | 410- А1.7-0164-24 | 2027-01-31
87 | Индивидуальный предприниматель Багиров Нуруддин Тельманович | 368607 Республика Дагестан, г. Дербент, ул. Энергетиков, д. 49 | ПсПКО | до и выше 1000 В | 1. Проверка состояния смонтированной схемы электроустановки нормативно-технической и проектной документации. 2. Проверка состояния элементов заземляющих устройств электроустановок. 3. Измерение сопротивления заземляющих устройств всех типов. 4. Проверка наличия цепи и замеры переходных сопротивлений между заземлителями и заземляющими проводниками, заземляемым оборудованием (элементами) и заземляющими проводниками. 5. Измерение удельного сопротивления грунта. 6. Измерение сопротивления изоляции кабельных линий, обмоток электродвигателей, электрических аппаратов, вторичных цепей и электропроводок до 1 кВ. 7. Измерение полного сопротивления пели «фаза-нуль» в электроустановках до 1 кВ с глухозаземленной нейтралью. 8. Испытание устройств защитного отключения (УЗО). 9. Проверка автоматических выключателей в электрических сетях напряжением до 1 кВ на срабатывание по току. 10. Испытание повышенным напряжением силовых кабельных линий и электрооборудования до 10 кВ. 11. Проверка целостности и фазировки жил кабеля. 12. Испытания силовых трансформаторов мощности. 13. Испытание устройств АВР. 14. Проверка устройств молниезащиты. 15. Испытание электродвигателей. | 2024-02-09 | 415-В6.2-001-24 | 2027-02-09
88 | Индивидуальный предприниматель Багиров Нуруддин Тельманович | 368607 Республика Дагестан, г. Дербент, ул. Энергетиков, д. 49 | ПсПКО | до и выше 1000 В | 1. Проверка состояния смонтированной схемы электроустановки нормативно-технической и проектной документации. 2. Проверка состояния элементов заземляющих устройств электроустановок. 3. Измерение сопротивления заземляющих устройств всех типов. 4. Проверка наличия цепи и замеры переходных сопротивлений между заземлителями и заземляющими проводниками, заземляемым оборудованием (элементами) и заземляющими проводниками. 5. Измерение удельного сопротивления грунта. 6. Измерение сопротивления изоляции кабельных линий, обмоток электродвигателей, электрических аппаратов, вторичных цепей и электропроводок до 1 кВ. 7. Измерение полного сопротивления пели «фаза-нуль» в электроустановках до 1 кВ с глухозаземленной нейтралью. 8. Испытание устройств защитного отключения (УЗО). 9. Проверка автоматических выключателей в электрических сетях напряжением до 1 кВ на срабатывание по току. 10. Испытание повышенным напряжением силовых кабельных линий и электрооборудования до 10 кВ. 11. Проверка целостности и фазировки жил кабеля. 12. Испытания силовых трансформаторов мощности. 13. Испытание устройств АВР. 14. Проверка устройств молниезащиты. 15. Испытание электродвигателей. | 2024-02-09 | 415-В6.2-001-24 | 2027-02-09
89 | Общество с ограниченной ответствкенностью "Энерго-Сервис" | 367000 Республика Дагестан, г. Махачкала, ул. Даниялова, д. 120А / 329 | ПсПКО | до и выше 1000 В | 1. Проверка соответствия смонтированной электроустановки требованиям нормативно-технической и проектной документации. 2. Проверка состояния элементов заземляющих устройств электроустановок. 3. Измерение удельного сопротивления грунта. 4. Измерения сопротивления растекания заземляющих устройств всех типов. 5. Проверка наличия цепи и замеры переходных сопротивлений между заземлителями, заземляющими проводниками и заземляемым оборудованием. 6. Измерение напряжения прикосновения и шага. 7. Измерение полного сопротивления пели «фаза-нуль» и «фаза-фаза» в установках с глухозаземленной и изолированной нейтралью. 8. Измерение сопротивления изоляции электрических аппаратов, кабелей, обмоток электродвигателей, вторичных цепей и электропроводок. 9. Проверка срабатывания защиты при системе питания с глухозаземленной и изолированной нейтралью. 10. Проверка устройств защитного отключения (УЗО). 11. Проверка устройств АВР. 12. Проверка целостности и фазировки жил кабеля. 13. Испытания повышенным напряжением силовых кабельных линий с изоляцией из сшитого полиэтилена напряжением до 10 кВ. 14. Испытание повышенным напряжением силовых кабельных линий напряжением до 10 кВ включительно. 15. Испытание электродвигателей. 16. Проверка устройств релейной защиты, автоматики и телемеханики. 17. Испытание КРУ и КРУН. 18. Испытания силовых трансформаторов напряжением до 10 кВ. 19. Испытание трансформаторного масла. 20. Испытание электрических и механических средств индивидуальной и коллективной защиты. 21. Испытание электроинструмента. 22. Проверка систем молниезащиты . | 2024-02-20 | 415-В6.2-002-24 | 2027-02-20
90 | Общество с ограниченной ответствкенностью "Энерго-Сервис" | 367000 Республика Дагестан, г. Махачкала, ул. Даниялова, д. 120А / 329 | ПсПКО | до и выше 1000 В | 1. Проверка соответствия смонтированной электроустановки требованиям нормативно-технической и проектной документации. 2. Проверка состояния элементов заземляющих устройств электроустановок. 3. Измерение удельного сопротивления грунта. 4. Измерения сопротивления растекания заземляющих устройств всех типов. 5. Проверка наличия цепи и замеры переходных сопротивлений между заземлителями, заземляющими проводниками и заземляемым оборудованием. 6. Измерение напряжения прикосновения и шага. 7. Измерение полного сопротивления пели «фаза-нуль» и «фаза-фаза» в установках с глухозаземленной и изолированной нейтралью. 8. Измерение сопротивления изоляции электрических аппаратов, кабелей, обмоток электродвигателей, вторичных цепей и электропроводок. 9. Проверка срабатывания защиты при системе питания с глухозаземленной и изолированной нейтралью. 10. Проверка устройств защитного отключения (УЗО). 11. Проверка устройств АВР. 12. Проверка целостности и фазировки жил кабеля. 13. Испытания повышенным напряжением силовых кабельных линий с изоляцией из сшитого полиэтилена напряжением до 10 кВ. 14. Испытание повышенным напряжением силовых кабельных линий напряжением до 10 кВ включительно. 15. Испытание электродвигателей. 16. Проверка устройств релейной защиты, автоматики и телемеханики. 17. Испытание КРУ и КРУН. 18. Испытания силовых трансформаторов напряжением до 10 кВ. 19. Испытание трансформаторного масла. 20. Испытание электрических и механических средств индивидуальной и коллективной защиты. 21. Испытание электроинструмента. 22. Проверка систем молниезащиты. | 2024-02-20 | 415-В6.2-002-24 | 2027-02-20
91 | ООО "Темп" | РИ, г.Карабулак ул.Чапаева 13 | передвижная | до и выше 1000 В | 1.Испытание электрооборудования (напряжением до и выше 1000В); 2.Испытание кабельных линий (напряжением до и выше 1000В); 3.Испытание защитных средств на стационарном стенде; 4.Измерение сопротивления изоляции электрооборудования ( напряжение до и выше 1000 В); 5.Измерение сопротивления изоляции электропроводов и кабельных линий (напряжение до и выше 1000 В); 6.Измерение тангенса угла диэлектрических потерь электрооборудования (напряжение до и выше 1000 В); 7.Измерение емкости электрооборудования, кабельных линий (напряжение и выше 1000 В); 8.Измерение сопротивления постоянному току электрооборудования ( напряжение до и выше 1000 В); 9.Измерение сопротивления заземляющих устройств; 10.Испытание напряжения прикосновения (в электроустановках до и выше 1000 В); 11.Проверка наличия цепи между заземлёнными установками и элементами заземленной установки; 12.Проверка цепи фаза-нуль в электроустановках до 1000 В с системой TN; 13.Проверка действий расцепителей автоматических выключателей.; 14.Проверка релейной аппаратуры (в электроустановках напряжением до и выше 1000 В); 15.Проверка работы устройств защитного отключения (УЗО); 16.Измерение средней освещенности помещений светильниками искусственного освещения в соответствии с ГОСТ 24940-96 «Здания и сооружения . Методы измерения освещённости»; 17.Испытание повышенным напряжением вторичных цепей схем защиты, управления, сигнализации и измерения; 18.Измерение напряжения прикосновения(в электроустановках до и выше 1000В); | 2024-02-26 | 414-Г/7.1-01-2024 | 2027-02-26
92 | Общества с ограниченной ответственностью «Электро – монтажное управление» | 355029, Россия, Ставропольский край, г. Ставрополь, ДНТ «Мелиоратор», ул. Мелиоратор-1, д.213 | передвижная | до 1000 В | визуальный осмотр электроустановки до 1кВ; - измерение сопротивления заземляющих устройств до 1 кВ; - измерение удельного сопротивления грунта до 1 кВ; - измерение цепей заземления и зануления до 1 кВ; - измерение сопротивления изоляции: электрооборудования, электрических аппаратов, силовых кабельных линий, осветительных сетей, вторичных цепей, изоляции пола и стен до 1кВ; - измерение полного сопротивления петли фаза – нуль и тока короткого замыкания с системой TN до 1 кВ; - испытание устройств защитного отключения (УЗО); - проверка автоматических выключателей до 1 кВ; - тепловизионный контроль электрооборудования до 1 кВ. | 2024-03-03 | №410- А1.7-0160-24 | 2027-03-03
93 | Общество с ограниченной ответственностью «СТРОЙКОНСАЛТ» | 355008, Россия, Ставропольский край, г. Ставрополь, ул. Селекционная, д.13, офис 11 | передвижная | до и выше 1000 В | измерение сопротивления заземляющих устройств электроустановок и грозозащиты, удельного сопротивления грунта; - проверка наличия цепи между заземлителями и заземленными элементами, испытание непрерывности защитных проводников, измерение напряжения прикосновения; - измерение сопротивления изоляции силового оборудования, электроустановок, аппаратов, вторичных цепей, электропроводок, линий до и выше 1000В; - измерение сопротивления постоянному току контактов (переходное сопротивление) электрооборудования; - измерение сопротивления петли «фаза-ноль» и тока короткого замыкания в электроустановках до 1кВ с глухим заземлением нейтрали; - испытание силовых трансформаторов; измерительных трансформаторов и трансформаторов напряжения; - испытание повышенным напряжением промышленной частоты изоляции оборудования, кабельных линий, аппаратов, сборных и соединительных шин, в том числе с использованием установки СНЧ; - испытание повышенным напряжением выпрямленного тока силовых кабельных линий напряжением до 10 кВ; испытание изоляции оборудования, в том числе с использованием установки СНЧ; - определение места повреждения кабельных линий с производством прожига дефектной изоляции, определение трассы и глубины залегания электрических кабелей, подземных коммуникаций, определение длины кабельных линий, определение мест расположения соединительных муфт, определение искомого кабеля в пучке других кабелей; - испытание воздушных линий электропередач; - испытание комплектных распределительных устройств внутренней и наружной установки (КРУ и КРУН); - испытание вакуумных и масляных выключателей; - испытание и измерение трансформаторов тока; - испытание вентильных разрядников и ОПН; - испытание предохранителей до и выше - тепловизионный контроль электроустановок 1000 В; - испытание расцепителей автоматических выключателей; - измерение параметров устройств защитного отключения (УЗО); - Испытание защитных средств | 2024-03-25 | 410-А1.7-0216-24 | 2027-03-25
94 | Индивидуальный предприниматель Анпилов Андрей Иванович | 355018, Россия, Ставропольский край, г. Ставрополь, проезд Угловой, д4 | передвижная | до и выше 1000 В | измерение сопротивления заземляющих устройств электроустановок и грозозащиты; - измерение сопротивления удельного сопротивления грунта; - проверка наличия цепи между заземлителями и заземленными элементами; - измерение сопротивления изоляции электрооборудования, силовых кабельных линий, электрических аппаратов, вторичных цепей и электропроводки; - измерение сопротивления петли «фаза-ноль» и тока короткого замыкания в электроустановках до 1кВ с глухим заземлением нейтрали; - измерение сопротивления изоляции трансформаторов и электрических машин; - измерение коэффициента трансформации и определение потерь холостого хода трансформаторов; - измерение сопротивления постоянному току обмоток трансформаторов, реакторов и электрических машин; - проверка действия тепловых и электромагнитных расцепителей; - измерение параметров устройств защитного отключения (УЗО); - испытание прочности изоляции повышенным напряжением промышленной частоты; - испытание прочности изоляции повышенным выпрямительным напряжением с измерением тока утечки; - испытание сборных и соединительных шин; - измерение сопротивления изоляции батарей 3-х фазных косинусных конденсаторов; - измерение емкости 3-х фазных косинусных конденсаторов; - испытание, наладка, регулировка аппаратуры релейной защиты; - измерения сопротивления постоянному току болтовых контактных соединений шин, контактов выключателей, разъединителей, отделителей; - испытания вентильных разрядников и ограничителей перенапряжения; - испытания средств защиты, используемых в электроустановках; - испытания жидких диэлектриков на электрическую прочность; - тепловизионный контроль состояния электрооборудования; - измерения напряжения прикосновения и шага. | 2024-04-01 | 410-А1.7-0217-24 | 2027-04-01
95 | Общество с ограниченной ответствкенностью СПК "Строй-Дизайн" | 367000 Республика Дагестан, г. Махачкала, пр. Р. Гамзатова, д. 97, к. «А». | С, ПсПКО | до и выше 1000 В | 1. Проверка соответствия смонтированной электроустановки требованиям нормативно-технической и проектной документации. 2. Проверка состояния элементов заземляющих устройств электроустановок. 3. Определение величины удельного сопротивления грунта. Измерения сопротивления растеканию электрического тока заземляющих устройств всех типов. 4. Проверка наличия цепи и замеры переходных сопротивлений между заземлителями, заземляющими проводниками и заземляемым оборудованием (элементами) и заземляющими проводниками. 5. Измерение напряжения прикосновения. 6. Измерение полного сопротивления пели «фаза-нуль» и «фаза-фаза» в установках с глухозаземленной и изолированной нейтралью. 7. Измерение сопротивления изоляции кабелей, обмоток электродвигателей, аппаратов, вторичных цепей электропроводок и электрооборудования напряжением до 1000В. 8. Проверка срабатывания защиты при системе питания с заземленной и изолированной нейтралью. 9. Проверка и испытание автоматических выключателей в электрических сетях напряжением до 1000 В. 10. Проверка устройств защитного отключения (УЗО). 11. Проверка систем молниезащиты. | 2024-04-03 | 415-В6.2-003-24 | 2027-04-03
96 | ООО «КАВКАЗТРАНСМОНТАЖ» | 357100, РФ, Ставропольский край, г. Невинномысск, ул. Шоссейная, д.95 б, каб.1 | передвижная | до и выше 1000В | измерение сопротивления заземляющих устройств, цепи между заземлителями и заземляемыми элементами электроустановки; - измерение сопротивления петли «фаза-нуль»; - испытание устройств защитного отключения; - испытание повышенным напряжением переменного и постоянного тока; - измерение сопротивления, емкости и тангенса угла диэлектрических потерь изоляции. - испытание аппаратов, автоматических выключателей, вторичных цепей и электропроводки на напряжение до 1000В; - испытание силовых трансформаторов, автотрансформаторов, масляных реакторов напряжением до 750 кВ; - испытание синхронных генераторов, компенсаторов и коллекторных возбудителей; - испытание электродвигателей переменного и постоянного тока; - испытание измерительных трансформаторов тока и напряжения напряжением до 750 кВ; - испытание высоковольтных выключателей (масляных, воздушных, элегазовых и вакуумных) напряжением до 750 кВ; - испытание сборных и соединительных шин, шинопроводов, токопроводов распределительных устройств напряжением до 750 кВ; - испытание разъединителей, выключателей нагрузки, отделителей, короткозамыкателей, предохранителей напряжением до 750 кВ; - испытание бумажно-масляных конденсаторов напряжением до 750 кВ; - испытание вводов и проходных изоляторов напряжением до 750 кВ; - испытание вентильных разрядников и ограничителей перенапряжений напряжением до 750 кВ; - испытание сухих токоограничивающих реакторов напряжением до 35 кВ; - испытание силовых кабельных линий (в т. ч. кабелей с изоляцией из сшитого полиэтилена); - испытание воздушных линий электропередачи; - испытания и измерения вторичных цепей, аппаратов, устройств релейной защиты и автоматики электроустановок напряжением до 750 кВ; - испытание трансформаторного масла (включая измерение пробивного напряжения). | 2024-04-15 | №410-А1.7-0174-24 | 2027-04-15
97 | ИП Серебренников Александр Васильевич | 355042, г. Ставрополь, ул. Доваторцев, д.57/2, кв.19 | передвижная с переносным комплектом оборудования | до и выше 1000 В | • измерение сопротивления заземляющих устройств; - измерение сопротивления изоляции; - измерение сопротивления петли «фаза – нуль»; - измерение тангенса угла диэлектрических потерь; - испытание повышенным напряжением переменного тока; - испытание повышенным напряжением постоянного тока; - испытание электрооборудования подстанций; - испытание кабеля из сшитого полиэтилена на частоте 0,1Гц; - испытание силовых трансформаторов; - испытание измерительных трансформаторов; - испытание вторичных цепей и аппаратов защиты, электропроводки на напряжение до 1000в; - испытание разрядников и ОПН; - испытание сборных и соединительных шин; - испытание вводов и проходных изоляторов; - испытание расцепителей автоматических выключателей | 2024-04-15 | №410-А1.7-0176-24 | 2027-04-15
98 | Махачкалинские городские электрические сети Филиала ПАО «Россети Северного Кавказа» - «Дагэнерго» | 367000 Республика Дагестан, г. Махачкала, ул. Дахадаева, д. 73 «А». Республика Дагестан, г. Махачкала, ул. Абубакарова, д. 119. | С, ПсПКО | до и выше 1000 В | 1. Испытание электрооборудования распределительных устройств напряжением до 10 кВ. 2. Испытание силовых и регулировочных трансформаторов до 10 кВ. 3. Определение пробивного напряжения трансформаторного масла. 4. Испытание силовых кабелей напряжением до 10 кВ включительно. 5. Измерение полного сопротивления пели «фаза-нуль» в установках напряжением до 10 кВ. 6. Измерение удельного сопротивления грунта. 7. Измерение сопротивления заземляющих устройств всех типов. 8. Измерение сопротивления изоляции кабелей, обмоток электродвигателей, аппаратов вторичных цепей и электропроводок до 10 кВ. 9. Испытание средств защиты и приспособлений, используемых в электроустановках. 10. Определение трасс прокладки и мест повреждения кабельных линий, прожиг и дожиг повреждений изоляции кабелей до 10 кВ включительно. | 2024-04-18 | 415-В6.2-004-24 | 2027-04-18
99 | Производственный участок Центральных электрических сетей Филиала ПАО «Россети Северного Кавказа» - «Дагэнерго» | 367000 Республика Дагестан, г. Махачкала, ул. Дахадаева, д. 73 «А». Республика Дагестан, г. Махачкала, пос. Степной, ул. Халимбекаульская, д. 52. | С, ПсПКО | до и выше 1000 В | 1. Испытание электрооборудования подстанций и распределительных устройств напряжением до 110 кВ. 2. Испытание силовых и регулировочных трансформаторов до 110 кВ. 3. Проверка состояния элементов заземляющих устройств электроустановок. 4. Проверка наличия цепи и замеры переходных сопротивлений между заземлителями, заземляющими проводниками и заземляемым оборудованием (элементами) и заземляющими проводниками. 5. Измерение удельного сопротивления грунта. 6. Измерение сопротивления заземляющих устройств всех типов. 7. Измерение сопротивления изоляции кабелей, обмоток электродвигателей, аппаратов вторичных цепей и электропроводок до 10 кВ. 8. Измерение полного сопротивления пели «фаза-нуль» в установках с глухозаземленной нейтралью напряжением до 1000В. 9. Проверка срабатывания защиты при системе питания с глухозаземленной и изолированной нейтралью. 10. Проверка и испытание установочных автоматов питающих линий. 11. Проверка срабатывания защиты, выполненной плавкими вставками, в электроустановках напряжением до 1000 В, калибровка плавких вставок. 12. Проверка автоматических выключателей в электрических сетях напряжением до 1000 В на срабатывание по току. 13. Измерение переходных сопротивлений контактов и сопротивление обмоток электрических машин и трансформаторов. 14. Испытание и измерение характеристик трансформаторов напряжения и трансформаторов тока до 110 кВ. 15. Проверка устройств релейной защиты, автоматики и телемеханики. 16. Измерения сопротивления растекания тока заземляющего устройства. 17. Испытание трансформаторного масла. 18. Испытание силовых кабелей напряжением до 35 кВ включительно. 19. Испытание средств защиты и приспособлений, используемых в электроустановках. 20. Определение трасс прокладки и мест повреждения кабельных линий, прожиг и дожиг повреждений изоляции кабелей до 10 кВ включительно. | 2024-04-18 | 415-В6.2-005-24 | 2027-04-18
100 | Производственный участок Дербентских электрических сетей Филиала ПАО «Россети Северного Кавказа» - «Дагэнерго» | 367000 Республика Дагестан, г. Махачкала, ул. Дахадаева, д. 73 «А». Республика Дагестан, г. Дербент, ул. Гагарина, д. 18 «А». | С, ПсПКО | до и выше 1000 В | 1. Испытание электрооборудования подстанций и распределительных устройств напряжением до 110 кВ. 2. Испытание силовых и регулировочных трансформаторов до 110 кВ. 3. Проверка состояния элементов заземляющих устройств электроустановок. 4. Проверка наличия цепи и замеры переходных сопротивлений между заземлителями, заземляющими проводниками и заземляемым оборудованием (элементами) и заземляющими проводниками. 5. Измерение удельного сопротивления грунта. 6. Измерение сопротивления заземляющих устройств всех типов. 7. Измерение сопротивления изоляции кабелей, обмоток электродвигателей, аппаратов вторичных цепей и электропроводок до 10 кВ. 8. Измерение полного сопротивления пели «фаза-нуль» в установках с глухозаземленной нейтралью напряжением до 1000В. 9. Проверка срабатывания защиты при системе питания с глухозаземленной и изолированной нейтралью. 10. Проверка и испытание установочных автоматов питающих линий. 11. Проверка срабатывания защиты, выполненной плавкими вставками, в электроустановках напряжением до 1000 В, калибровка плавких вставок. 12. Проверка автоматических выключателей в электрических сетях напряжением до 1000 В на срабатывание по току. 13. Измерение переходных сопротивлений контактов и сопротивление обмоток электрических машин и трансформаторов. 14. Испытание и измерение характеристик трансформаторов напряжения и трансформаторов тока до 110 кВ. 15. Проверка устройств релейной защиты, автоматики и телемеханики. 16. Измерения сопротивления растекания тока заземляющего устройства. 17. Испытание трансформаторного масла. 18. Испытание силовых кабелей напряжением до 35 кВ включительно. 19. Испытание средств защиты и приспособлений, используемых в электроустановках. 20. Определение трасс прокладки и мест повреждения кабельных линий, прожиг и дожиг повреждений изоляции кабелей до 10 кВ включительно. | 2024-04-18 | 415-В6.2-006-24 | 2027-04-18
101 | Производственный участок Северных электрических сетей Филиала ПАО «Россети Северного Кавказа» - «Дагэнерго» | 367000 Республика Дагестан, г. Махачкала, ул. Дахадаева, д. 73 «А». Республика Дагестан, г. Хасавюрт, пос. Энергетиков. | С, ПсПКО | до и выше 1000 В | 1. Испытание электрооборудования подстанций и распределительных устройств напряжением до 110 кВ. 2. Испытание силовых и регулировочных трансформаторов до 110 кВ. 3. Проверка состояния элементов заземляющих устройств электроустановок. 4. Проверка наличия цепи и замеры переходных сопротивлений между заземлителями, заземляющими проводниками и заземляемым оборудованием (элементами) и заземляющими проводниками. 5. Измерение удельного сопротивления грунта. 6. Измерение сопротивления заземляющих устройств всех типов. 7. Измерение сопротивления изоляции кабелей, обмоток электродвигателей, аппаратов вторичных цепей и электропроводок до 10 кВ. 8. Измерение полного сопротивления пели «фаза-нуль» в установках с глухозаземленной нейтралью напряжением до 1000В. 9. Проверка срабатывания защиты при системе питания с глухозаземленной и изолированной нейтралью. 10. Проверка и испытание установочных автоматов питающих линий. 11. Проверка срабатывания защиты, выполненной плавкими вставками, в электроустановках напряжением до 1000 В, калибровка плавких вставок. 12. Проверка автоматических выключателей в электрических сетях напряжением до 1000 В на срабатывание по току. 13. Измерение переходных сопротивлений контактов и сопротивление обмоток электрических машин и трансформаторов. 14. Испытание и измерение характеристик трансформаторов напряжения и трансформаторов тока до 110 кВ. 15. Проверка устройств релейной защиты, автоматики и телемеханики. 16. Измерения сопротивления растекания тока заземляющего устройства. 17. Испытание трансформаторного масла. 18. Испытание силовых кабелей напряжением до 35 кВ включительно. 19. Испытание средств защиты и приспособлений, используемых в электроустановках. 20. Определение трасс прокладки и мест повреждения кабельных линий, прожиг и дожиг повреждений изоляции кабелей до 10 кВ включительно. | 2024-04-18 | 415-В6.2-007-24 | 2027-04-18
102 | Производственный участок Гергебильских электрических сетей Филиала ПАО «Россети Северного Кавказа» - «Дагэнерго» | 367000 Республика Дагестан, г. Махачкала, ул. Дахадаева, д. 73 «А». Республика Дагестан, Гергебильский район, с. Курми. | С, ПсПКО | до и выше 1000 В | 1. Испытание электрооборудования подстанций и распределительных устройств напряжением до 110 кВ. 2. Испытание силовых и регулировочных трансформаторов до 110 кВ. 3. Проверка состояния элементов заземляющих устройств электроустановок. 4. Проверка наличия цепи и замеры переходных сопротивлений между заземлителями, заземляющими проводниками и заземляемым оборудованием (элементами) и заземляющими проводниками. 5. Измерение удельного сопротивления грунта. 6. Измерение сопротивления заземляющих устройств всех типов. 7. Измерение сопротивления изоляции кабелей, обмоток электродвигателей, аппаратов вторичных цепей и электропроводок до 10 кВ. 8. Измерение полного сопротивления пели «фаза-нуль» в установках с глухозаземленной нейтралью напряжением до 1000В. 9. Проверка срабатывания защиты при системе питания с глухозаземленной и изолированной нейтралью. 10. Проверка и испытание установочных автоматов питающих линий. 11. Проверка срабатывания защиты, выполненной плавкими вставками, в электроустановках напряжением до 1000 В, калибровка плавких вставок. 12. Проверка автоматических выключателей в электрических сетях напряжением до 1000 В на срабатывание по току. 13. Измерение переходных сопротивлений контактов и сопротивление обмоток электрических машин и трансформаторов. 14. Испытание и измерение характеристик трансформаторов напряжения и трансформаторов тока до 110 кВ. 15. Проверка устройств релейной защиты, автоматики и телемеханики. 16. Измерения сопротивления растекания тока заземляющего устройства. 17. Испытание трансформаторного масла. 18. Испытание силовых кабелей напряжением до 35 кВ включительно. 19. Испытание средств защиты и приспособлений, используемых в электроустановках. 20. Определение трасс прокладки и мест повреждения кабельных линий, прожиг и дожиг повреждений изоляции кабелей до 10 кВ включительно. | 2024-04-18 | 415-В6.2-008-24 | 2027-04-18
103 | Дербентские городские электрические сети Филиала ПАО «Россети Северного Кавказа» - «Дагэнерго» | 367000 Республика Дагестан, г. Махачкала, ул. Дахадаева, д. 73 «А». Республика Дагестан, г. Дербент, ул. Пушкина, д. 86. | С, ПсПКО | до и выше 1000 В | 1. Испытание электрооборудования распределительных устройств напряжением до 10 кВ. 2. Испытание силовых и регулировочных трансформаторов до 10 кВ. 3. Определение пробивного напряжения трансформаторного масла. 4. Испытание силовых кабелей напряжением до 10 кВ включительно. 5. Измерение полного сопротивления пели «фаза-нуль» в установках напряжением до 10 кВ. 6. Измерение удельного сопротивления грунта. 7. Измерение сопротивления заземляющих устройств всех типов. 8. Измерение сопротивления изоляции кабелей, обмоток электродвигателей, аппаратов вторичных цепей и электропроводок до 10 кВ. 9. Испытание средств защиты и приспособлений, используемых в электроустановках. 10. Определение трасс прокладки и мест повреждения кабельных линий, прожиг и дожиг повреждений изоляции кабелей до 10 кВ включительно. | 2024-04-18 | 415-В6.2-009-24 | 2027-04-18
104 | Производственный участок Затеречных электрических сетей Филиала ПАО «Россети Северного Кавказа» - «Дагэнерго» | 367000 Республика Дагестан, г. Махачкала, ул. Дахадаева, д. 73 «А». Республика Дагестан, г. Кизляр, ул. Клары Солоненко, д. 1. | С, ПсПКО | до и выше 1000 В | 1. Испытание электрооборудования подстанций и распределительных устройств напряжением до 110 кВ. 2. Испытание силовых и регулировочных трансформаторов до 110 кВ. 3. Проверка состояния элементов заземляющих устройств электроустановок. 4. Проверка наличия цепи и замеры переходных сопротивлений между заземлителями, заземляющими проводниками и заземляемым оборудованием (элементами) и заземляющими проводниками. 5. Измерение удельного сопротивления грунта. 6. Измерение сопротивления заземляющих устройств всех типов. 7. Измерение сопротивления изоляции кабелей, обмоток электродвигателей, аппаратов вторичных цепей и электропроводок до 10 кВ. 8. Измерение полного сопротивления пели «фаза-нуль» в установках с глухозаземленной нейтралью напряжением до 1000В. 9. Проверка срабатывания защиты при системе питания с глухозаземленной и изолированной нейтралью. 10. Проверка и испытание установочных автоматов питающих линий. 11. Проверка срабатывания защиты, выполненной плавкими вставками, в электроустановках напряжением до 1000 В, калибровка плавких вставок. 12. Проверка автоматических выключателей в электрических сетях напряжением до 1000 В на срабатывание по току. 13. Измерение переходных сопротивлений контактов и сопротивление обмоток электрических машин и трансформаторов. 14. Испытание и измерение характеристик трансформаторов напряжения и трансформаторов тока до 110 кВ. 15. Проверка устройств релейной защиты, автоматики и телемеханики. 16. Измерения сопротивления растекания тока заземляющего устройства. 17. Испытание трансформаторного масла. 18. Испытание силовых кабелей напряжением до 35 кВ включительно. 19. Испытание средств защиты и приспособлений, используемых в электроустановках. 20. Определение трасс прокладки и мест повреждения кабельных линий, прожиг и дожиг повреждений изоляции кабелей до 10 кВ включительно. | 2024-04-18 | 415-В6.2-011-24 | 2027-04-18
105 | Индивидуальный предприниматель Кочубеев Иван Андреевич | 356244, Россия, Ставропольский край, Шпаковский район, г. Михайловск, ул. Пушкина, д 45 а | передвижная | до 1000 В | проверка соответствия смонтированной электроустановки требованиям нормативной проектной документации (визуальный осмотр); - измерение сопротивления растекания тока заземляющих устройств, определение удельного сопротивления грунтов; - проверка систем молниезащиты зданий и сооружений; - проверка наличия цепи и качества соединения контактных соединений зануляющих (заземляющих), и защитных проводников; - измерение сопротивления изоляции электрооборудования, силовых кабелей и осветительных сетей, а также пола и стен изолирующих помещений; - проверка цепи «фаза-нуль» в электроустановках до 1кВ с глухим заземлением нейтрали (измерением полного сопротивления петли «фаза-ноль»); - проверка характеристик автоматических выключателей; - проверка работоспособности устройства защитного отключения (УЗО). | 2024-04-19 | №410- А1.7-0218-24 | 2027-04-19
106 | Индивидуальный предприниматель Аникин Валентин Алексеевич | 368300 Республика Дагестан, Кизлярский район, с. Косякино, пер. Короткий, д. 4. | ПсПКО | до и выше 1000 В | 1. Проверка соответствия смонтированной схемы электроустановки нормативно-технической и проектной документации (визуальный осмотр). 2. Проверка состояния элементов заземляющих устройств электроустановок. 3. Измерение сопротивления заземляющих устройств всех типов 4. Проверка наличия цепи и замеры переходных сопротивлений между заземлителями и заземляющими проводниками, заземляемым оборудованием (элементами) и заземляющими проводниками. 5. Измерение удельного сопротивления грунта. 6. Измерение сопротивления изоляции кабельных линий, обмоток электродвигателей, электрических аппаратов, вторичных цепей и электропроводок до 1 кВ. 7. Измерение полного сопротивления петли «фаза-нуль» (тока однофазного короткого замыкания) в электроустановках до 1кВ с глухозаземленной нейтралью. 8. Испытание устройств защитного отключения (УЗО). 9. Проверка автоматических выключателей в электрических сетях напряжением до 1000 В на срабатывание по току. 10. Испытание повышенным напряжением силовых кабельных линий напряжением до 10 кВ. 11. Проверка целостности и фазировки жил кабеля 12. Испытания силовых трансформаторов мощностью. 13. Испытание устройств АВР. 14. Проверка устройств молниезащиты. 15. Испытание электродвигателей. | 2024-04-22 | 415-В6.2-012-24 | 2027-04-22
107 | Общество с ограниченной ответственностью «Энергоаудит СК» | 355021, Россия, Ставропольский край, г. Ставрополь, ул. Перспективная, д.26А, строение 956, помещение 6 | передвижная электролаборатория с переносным комплектом приборов | до и выше 1000В | измерение сопротивления изоляции пола и стен изолирующих (непроводящих) помещений; - измерение сопротивления заземляющих устройств и грозозащиты; - измерение полного сопротивления петли «фаза-нуль» и вычисление тока короткого замыкания петли «фаза-ноль» в электроустановках до 1000 В; - измерение сопротивления изоляции электрооборудования, электрических аппаратов, силовых кабелей, электропроводок, осветительных сетей, вторичных цепей до 1000 В; - проверка работоспособности автоматических выключателей (проверка действия расцепителей автоматических выключателей); - проверка схемы автоматического включения резерва (АВР); - испытание вентильных разрядников; - проведение измерений сопротивления изоляции, испытания изоляторов и сборных шин; - испытание средств защиты, используемых в электроустановках и изолированного инструмента; - проверка фазировки распределительных устройств и их присоединений; - испытание и измерение силовых трансформаторов; - испытание измерительных трансформаторов тока и напряжения до 35 кВ; - проверка наличия цепи между заземлёнными установками и элементами заземлённой установки; - испытания электродвигателей переменного тока до 10 кВ; - проведение испытаний разъединителей, короткозамыкателей, и отделителей; - испытание силовых кабельных линий напряжением до 35 кВ; - проведение испытаний вакуумных выключателей; - испытание выключателей нагрузки до 10 кВ; - испытание масляных выключателей; - испытание элетрогазовых выключателей; - испытание конденсаторов; - испытание воздушных выключателей; - Испытание, наладка, регулировка аппаратуры релейной защиты | 2024-04-25 | №410- А1.7-0218-24 | 2027-04-25
108 | Обособленного подразделения г. Ессентуки Акционерного общества «Ставропольские городские электрические сети» | 357600, Россия, Ставропольский край, г. Ессентуки, пер. Октябрьский, д.8 | передвижная и стационарная | до и выше 1000 В | измерение сопротивления изоляции электрооборудования трансформаторных подстанций и кабелей до и выше 1000 В; - измерение сопротивления заземляющих устройств; - испытание прочности изоляции повышенным напряжением промышленной частоты, повышенным выпрямленным напряжением; - определение места повреждения силовых кабелей напряжением до 10 кВ; - испытания защитных средств; - испытание трансформаторного масла на диэлектрическую прочность | 2024-05-03 | 410- А1.7-0165-24 | 2027-05-03
109 | Общества с ограниченной ответственностью «Сфера-95» | 357371, Ставропольский край, Предгорный муниципальный округ, п. Подкумок, ул. Карьерная, зд. 19А | передвижная | до и выше 1000 В | измерение сопротивления изоляции электрооборудования; - проверка наличия цепи между заземлителями и заземляемыми элементами; - измерение сопротивления заземляющих устройств, удельного сопротивления грунта; - проверка цепи «фаза-нуль» в электроустановках до 1000 В. с глухим заземлением нейтрали; - испытание устройств защитного отключения (УЗО); - испытание 3-х фазного силового трансформатора; - испытание вентильных разрядников; - испытание изоляции электрооборудования повышенным напряжением; - испытание повышенным выпрямленным напряжением кабельных линий КЛ6-10 кВ. | 2024-05-03 | 410- А1.7-0118-24 | 2027-05-03
110 | Филиал ПАО "ФСК ЕЭС" МЭС Юга Ростовское ПМЭС | 344000 г. Ростов на Дону, ул. Днепропетровская, 54/1 | передвижная | до 750 кВ включительно | измерение сопротивления изоляции; измерение тангенса угла диэлектрических потерь; - измерение сопротивления постоянному току; - измерение ёмкости; - измерение коэффициента трансформации; - измерение тока и потерь короткого замыкания; - измерение тока и потерь холостого хода; - испытания повышенным напряжением промышленной частоты изоляции электрооборудования и электрозащитных средств; - испытания повышенным выпрямленным напряжением изоляции электрооборудования; - испытание повышенным напряжением сверхнизкой частоты кабелей 6-35 кВ с изоляцией из СПЭ; - проверка групп соединений обмоток; - измерение токов утечки; - измерение сопротивлению растекания тока; - проверка наличия цепи между заземлителями и заземляющими элементами; - проверка сопротивления петли фаза-нуль; - измерение напряженности электрического поля; - измерение температуры электрооборудования | 2024-06-06 | №410- А1.7-0009 - 24 | 2027-06-06
111 | ОП «Каскад Сулакских ГЭС» Филиала ПАО «РусГидро» - «Дагестанский филиал» | 367000 Республика Дагестан, г. Каспийск, ул. М. Халилова, д. 5. Республика Дагестан, Кизилюртовский район, Каскад СГЭС (Миатлинская ГЭС). | ПсПКО | до и выше 1000 В | 1. Испытание электродвигателей переменного тока. 2. Испытание силовых трансформаторов, автотрансформаторов и масляных реакторов до 110кВ. 3. Испытание трансформаторов тока до 110 кВ. 4. Испытание трансформаторов напряжения до 110 кВ. 5. Испытание масляных выключателей до 110 кВ. 6. Испытание выключателей нагрузки до 35 кВ. 7. Испытание элегазовых выключателей до 110 кВ. 8. Испытание вакуумных выключателей до 35 кВ. 9. Испытание разъединителей, отделителей и короткозамыкателей до 110 кВ. 10. Испытание комплектных распределительных устройств внутренней и наружной установки (КРУ и КРУН) до 35кВ. 11. Испытание комплектных экранированных токопроводов до 35 кВ. 12. Испытание сборных и соединительных шин. 13. Испытание токоограничивающих сухих реакторов. 14. Испытание конденсаторов до 110 кВ. 15. Испытание вентильных разрядников и ОПН до 110 кВ. 16. Испытание вводов, проходных, подвесных и опорных изоляторов до 110 кВ. 17. Испытание машин постоянного и переменного тока. 18. Испытание электрических аппаратов, вторичных цепей и электропроводки до 1кВ. 19. Измерение сопротивления заземляющих устройств, удельного сопротивления грунта, металлической связи электрооборудования с контуром заземления. | 2024-06-18 | 415-В6.2-013-24 | 2027-06-18
112 | Филиал государственного унитарного предприятия Ставропольского края «Ставэлектросеть» г. Михайловск | Фактический адрес: 356240, Ставропольский край, г. Михайловск, ул. Почтовая , 1а, офис2 | передвижная | до и выше 1000 В | измерение сопротивления заземляющих устройств и удельного сопротивления грунта; - проверка наличия цепи между заземлителями и заземленными элементами; - измерение сопротивления изоляции электрооборудования и электрических сетей; - измерение сопротивления петли «фаза-нуль» в сетях до 1000 В с глухим заземлением нейтрали и вычисление тока короткого замыкания петли «фаза-нуль» в электроустановках до 1000 В; - измерение сопротивления обмоток постоянному току; - испытание прочности изоляции повышенным выпрямленным напряжением с контролем тока утечки; - испытание прочности изоляции повышенным напряжением переменного тока промышленной частоты 50 гц; - прожиг дефектной изоляции силовых кабелей напряжением 0,4-10 кВ с целью определение мест повреждения; - определение трассы кабельных линий и места повреждения индукционным и акустическим методами; - испытание расцепителей автоматических выключателей; - испытание прочности изоляции кабелей из сшитого полиэтилена; - испытание прочности изоляции кабелей из сшитого полиэтилена. | 2024-07-02 | №410- А1.7-0072-24 | 2027-07-02
113 | Обособленное подразделение г. Железноводск Акционерного общества «Ставропольские городские электрические сети» | 357405 Ставропольский край г. Железноводск ул. Проскурина ,56 | передвижная | до и выше 1000 В | измерение сопротивления заземляющих устройств и удельного сопротивления грунта; - измерения наличия цепи между заземлителями и заземленными элементами; - измерение сопротивления изоляции электрооборудования, силовых кабелей и осветительных сетей; - измерение полного сопротивления петли «фаза-нуль» в сетях до 1000 В с глухим заземлением нейтрали и вычисление тока короткого замыкания петли «фаза-нуль» в электроустановках до 1000 В; - испытания изоляции повышенным напряжением промышленной частоты и повышенным выпрямленным напряжением с контролем тока утечки и сверхнизкой частоты для кабелей из сшитого полиэтилена; - определение места повреждения на кл 0,4-6-10кВ с производством прожига дефектной изоляции в том числе из сшитого полиэтилена; - определение места повреждения КЛ , определение трассы и глубины залегания и расположения соединительных муфт; - испытание средств защиты; - испытание силового трансформатора. | 2024-07-12 | №410-А1.7-0042-24 | 2027-07-12
114 | Общество с ограниченной ответствкенностью "Связьмонтажсервис" | 367000 367000 Республика Дагестан, г. Махачкала, ул. Дзержинского, д. 17 к. Б (350005 г. Краснодар, ул. Кореновская, д. 10/2). | ПсПКО | до и выше 1000 В | 1. Проверка состояния элементов заземляющих устройств электроустановок. 2. Определение величины удельного сопротивления грунта. Измерение сопротивления растеканию электрического тока заземляющих устройств всех типов. 3. Проверка наличия цепи и замеры переходных сопротивлений между заземлителями и заземляющими проводниками, заземляемым оборудованием (элементами) и заземляющими проводниками. 4. Измерение напряжения прикосновения. 5. Измерение полного сопротивления пели «фаза-нуль» в установках с глухозаземленной нейтралью. 6. Измерение сопротивления изоляции кабелей, обмоток электродвигателей, аппаратов, вторичных цепей электропроводок и электрооборудования. 7. Проверка устройств АВР. 8. Проверка и испытание автоматических выключателей в электрических сетях напряжением до 1000 В. 9. Проверка устройств защитного отключения (УЗО). 10. Проверка устройств релейной защиты, автоматики и телемеханики. 11. Испытание силовых трансформаторов до 10 кВ. 12. Проверка систем молниезащиты. | 2024-07-19 | 415-В6.2-014-24 | 2027-07-19
115 | АО «Невинномысский электромеханический завод» | 357106 Ставропольский край г. Невинномысск, ул. Гагарина ,162 | передвижная | до и выше 1000 В | измерение сопротивления заземляющих устройств в электроустановках до и выше 1000В; - проверка наличия цепи между заземляемыми элементами и заземлителями; - проверка цепи «фаза-нуль» в эл. установках до 1000В с системой ТN ( с глухим заземлением нейтрали ); - измерение сопротивления изоляции: 1. эл. проводки напряжением до 1000В, силовых кабельных линий до 1000В, эксплуатируемых переносного эл. инструмента и сварочных трансформаторов, 2.выпускаемой продукции; - эксплуатационные электрические испытания средств защиты; - испытание электрической прочности изоляции повышенным напряжением промышленной частоты выпускаемой продукции, переносного эл.инструмента, сварочных трансформаторов; - испытание электрической прочности трансформаторного масла; - измерение параметров трансформаторов обогрева стрелок; - измерение сопротивления постоянному току проводников выпускаемой продукции. | 2024-07-22 | 410-А1.7-0054-24 | 2027-07-22
116 | ФГУП «Вайнахавиа» | Чеченская Респуб-лика, г. Грозный, Аэропорт-26 | С переносным комплектом приборов | До 1000В и выше | Контроль состояния силовых трансфор-маторов, автотрансформаторов, шунтиру-ющих и дугогасящих реакторов; 2. Контроль состояния вводов и проходных изоляторов; 3. Измерение сопротивления изоляции; 4. Измерение сопротивления заземляющих устройств; 5. Испытание диэлектрических защитных средств; 6. Измерение сопротивления петли «фаза-ноль»; 7. Контроль состояния силовых кабельных линий напряжением до 35кВ; 8. Выполнение измерений при контроле со-стояния токопроводов, сборных шин и ошиновок; 9. Испытание вентильных разрядников; 10. Испытание измерительных трансформа-торов; 11. Испытание коммутационной аппарату-ры; 12. Измерение параметров изоляции tg b; 13. Проверка контактных соединений и ме-таллосвязей оборудования с заземляющим устройством; 14. Проверка устройств релейной защиты и автоматики (РЗиА). | 2024-07-23 | 416-И/11.3-00003-24 | 23.07.2027 г.
117 | Прикумские электрические сети филиала ПАО "Россети Северный Кавказ" -Ставропольэнерго | 356800 Ставропольский край г. Буденновск ул. Южная ,115 | стационарная и передвижная | до и выше 1000 В | измерение сопротивления изоляции; - измерение тангенса угла диэлектрических потерь и емкости изоляционных конструкций, вводов, обмоток трансформаторов, трансформаторного масла; - измерение сопротивления обмоток и переходных сопротивлений контактов постоянному току; - измерение тока и потерь при опытах холостого хода и короткого замыкания; - измерение коэффициента трансформации, группы соединения трансформаторов; - испытание повышенным напряжением промышленной частоты электрооборудования и средств защиты; - испытание повышенным напряжением выпрямленного тока электрооборудования с измерением тока проводимости( утечки); - измерение пробивных напряжений вентильных разрядников; - измерение сопротивления заземляющих устройств; - проверка наличия цепи заземления; - замер удельного сопротивления грунта; - измерение токов короткого замыкания и проверка согласования с характеристиками аппаратов защиты цепи « фаза-нуль» в электроустановках до 1000В. - испытание автоматических выключателей до 1000В; - определение пробивного напряжения трансформаторного масла. | 2024-07-24 | №410-А1.7-0044-24 | 2027-07-24
118 | Индивидуальный предприниматель Чалаев Нариман Джабраилович | 367000 Республика Дагестан, г. Махачкала, пр. Имама Шамиля, д. 66А / 35. | ПсПКО | до и выше 1000 В | 1. Проверка состояния элементов заземляющих устройств электроустановок. 2. Измерение величины удельного сопротивления грунта. 3. Измерение сопротивления растеканию электрического тока заземляющих устройств всех типов. 4. Проверка наличия цепи и замеры переходных сопротивлений между заземлителями и заземляющими проводниками, заземляемым оборудованием (элементами) и заземляющими проводниками. 5. Измерение сопротивления изоляции кабелей, обмоток электродвигателей, аппаратов, вторичных цепей электропроводок и электрооборудования напряжением до 10 кВ. 6. Измерение полного сопротивления пели «фаза-нуль» в установках с глухозаземленной нейтралью. 7. Измерение напряжения прикосновения. 8. Проверка срабатывания защиты при системе питания с заземленной и изолированной нейтралью. 9. Проверка и испытание автоматических выключателей питающих линий. 10. Проверка устройств защитного отключения (УЗО). 11. Проверка схем аварийного освещения 12. Проверка систем молниезащиты. | 2024-08-02 | 415-В6.2-015-24 | 2027-08-02
119 | ФГУП « Российская телевизионная и радиовещательная сеть» Филиал « Ставропольский краевой радиотелевизионный передающий центр» | 355035 г. Ставрополь ул. 1-я Промышленная ,д.3 | стационарная | до 1000 В | измерение сопротивления заземляющих устройств; - измерение удельного сопротивления грунта; - измерение цепей заземления и зануления; - измерение сопротивления изоляции электрооборудования, силовых кабелей, электропроводки; - измерение тока короткого замыкания петли «фаза-нуль» в электроустановках до 1000 В; - электрические испытания защитных средств. | 2024-08-26 | 410- А1.7-0036-24 | 2027-08-26
120 | Северо-Кавказского филиала ООО « Газпром энерго» | 355008 Ставропольский край, г. Ставрополь ул. Гражданская ,д.7 | передвижная | до и выше 1000 В | измерение сопротивления заземляющих устройств электроустановок и грозозащиты; - проверка наличия цепи между заземлителями и заземленными элементами; - измерение сопротивления изоляции электроустановок, аппаратов, вторичных цепей, электропроводок, линий до 1000 В.; - измерение полного сопротивления петли «фаза-нуль» в сетях до 1000 В с глухим заземлением нейтрали; - проверки токовых расцепителей автоматических выключателей; - испытание повышенным напряжением промышленной частоты изоляции оборудования, аппаратов, сборных и соединительных шин в электроустановках; - выполнения испытания вентильных разрядников и ограничителей перенапряжения; - испытания силовых кабельных линий; - выполнения испытаний измерительных трансформаторов; - выполнения наладки простых защит; - выполнения наладки сложных защит; - испытания и наладки релейной защиты; - испытания трансформаторного масла (испытание электрической прочности жидких диэлектриков); - выполнения электрических испытаний защитных средств; - тепловизионного контроля оборудования; - поиска повреждений подземных силовых кабелей; - измерения емкости батарей конденсаторов; - испытаний вакуумных выключателей; - проверки терминалов SPAC; - испытаний лестниц приставных и стремянок изолирующих стеклопластиковых | 2024-08-26 | №410- А1.7-0057-24 | 2027-08-26
121 | Общества с ограниченной ответственностью «Энргосервис Премимум» | 355029, Российская Федерация, Ставропольский край, г. Ставрополь, ул. 3-я Промышленная, д.10-А, пом.308 | передвижная | до и выше 1000В | измерение сопротивления заземляющих устройств в электроустановках до и выше 1000; - измерение удельного сопротивления грунта; - проверка наличия цепи между заземляемыми элементами и заземлителями; - проверка цепи петли «фаза-ноль» в электроустановках до 1 кВ с системой ТN; - измерение сопротивления электрооборудования силовых кабелей, силовых и осветительных электропроводок до 1000 В; - испытания изоляции электрооборудования, силовых кабелей до и свыше 1000 повышенным напряжением переменного тока промышленной частоты; - испытание электрооборудования станций и подстанций напряжением до и свыше 1000 В; - проверка и испытание дифференциальных выключателей – УЗО | 2024-08-26 | №410-А1.7-0185-24 | 2027-08-26
122 | Общества с ограниченной ответственностью Научно-производственная фирма «Диагностика и ремонт в энергетике» | 357538. Российская Федерация, Ставропольский край, г. Пятигорск, ул. Бештаугорская, д.3. | передвижная | до и выше 1000 В | 1. Испытание синхронных генераторов и компенсаторов. 2. Испытание машин постоянного тока напряжением выше 1000 В. 3. Испытание электродвигателей переменного тока напряжением до 10 кВ (включительно). 4. Испытание силовых трансформаторов, автотрансформаторов, масляных реакторов и заземляющих дугогасящих реакторов (дугогасящих катушек) напряжением до 750 кВ (включительно). 5. Испытание измерительных трансформаторов тока и напряжения напряжением до 750 кВ (включительно) 6. Испытание масляных выключателей напряжением до 750 кВ (включительно). 7. Испытание элегазовых выключателей напряжением до 750 кВ (включительно). 8. Испытание вакуумных выключателей напряжением до 750 кВ (включительно). 9. Испытание воздушных выключателей напряжением до 750 кВ (включительно). 10. Испытание выключателей нагрузки. 11. Испытание разъединителей, отделителей и короткозамыкателей напряжением до 750 кВ (включительно). 12. Испытание комплектных распределительных устройств (КРУ, КРУН, КРУЭ) напряжением до 500 кВ (включительно). 13. Испытание комплектных токопроводов (шинопроводов) напряжением до 750 кВ (включительно). 14. Испытание сборных и соединительных шин напряжением до 750 кВ (включительно). 15. Испытание вентильных разрядников и ограничителей перенапряжения напряжением до 750 кВ (включительно). 16. Испытание трубчатых разрядников напряжением до 750 кВ (включительно). 17. Испытание предохранителей напряжением выше 1000 В. 18. Испытания вводов и проходных изоляторов напряжением до 750 кВ (включительно). 19. Испытание фарфоровых подвесных и опорных изоляторов напряжением до 750 кВ (включительно). 20. Испытание аккумуляторных батарей. 21. Испытание источников бесперебойного питания. 22. Испытание воздушных линий электропередач напряжением до 750 кВ (включительно). 23. Измерение сопротивления заземляющих устройств. 24. Проверка цепи между заземлителями и заземляемыми элементами. 25. Проверка наличия цепи между заземленными установками и элементами заземленной установки. 26. Измерение сопротивления изоляции электрических аппаратов, вторичных цепей и электропроводки напряжением до 1000 В (включительно). 27. Проверка срабатывания защиты при системе питания с заземленной нейтралью (непосредственное измерение тока однофазного к.з. или измерение полного сопротивления петли фаза-нуль с последующим определением тока к.з.). 28. Проверка действия расцепителей автоматических выключателей. 29. Испытание (проверка) устройств защитного отключения (УЗО). 30. Испытание силовых кабельных линий напряжением до 750 кВ (включительно). 31. Диагностика силовых кабельных линий методом частичных разрядов напряжением до 500 кВ (включительно). 32. Испытание силовых кабельных линий с изоляцией из сшитого полиэтилена напряжением до 500 кВ (включительно). 33. Отыскание кабельных трасс, определение мест повреждения и «прожиг» кабельной линии. 34. Проверка чувствительности сигнального и отключающего элемента газового реле. 35. Проверка устройств молниезащиты. 36. Испытание сухих токоограничивающих реакторов. 37. Испытание конденсаторов связи напряжением до 750 кВ (включительно). 38. Измерение удельного сопротивления грунта. 39. Проверка устройств релейной защиты, автоматики и телемеханики. 40. Измерение показателей качества электрической энергии. 41. Тепловизионный контроль состояния электрооборудования (Инфракрасный контроль). 42. Электронно-оптическая диагностика 43. Измерение наведенного напряжения на отключённой и заземленной ВЛ. 44. Определение характеристик энергетических масел (ХАРГ и ФХА). 45. Определение содержания фурановых производных в масле. 46. Определение содержания ионола в масле. 47. Проверка технического состояния электролита. 48. Определение параметров элегаза (SF6). 49. Проверка технического состояния охлаждающей жидкости. 50. Измерение уровня освещенности и других светотехнических параметров. 51. Измерение напряжения прикосновения. 52. Измерение уровня электромагнитного поля. 53. Проверка электромагнитной обстановки (ЭМО). 54. Испытание средств индивидуальной защиты (СИЗ). 55. Испытание изделий на воздействие механических факторов. 56. Измерение величины емкостного тока замыкания на землю в сетях с изолированной нейтралью 6-10 кВ способом создания искусственной несимметрии. 57. Техническое освидетельствование с продлением срока службы электрооборудования напряжением до 750 кВ (включительно). 58. Ультрафиолетовый контроль состояния электрооборудования. 59. Исследование степени полимеризации бумажной изоляции силового трансформатора. 60. Измерение вольтамперных характеристик фотоэлектрических модулей. | 2024-09-03 | №410- А1.7-0021-24 | 2027-09-03
123 | Филиала Акционерного общества «Россети Электросетьсервис» - Юг | 357502. Российская Федерация, Ставропольский край, г. Пятигорск, ул. Промышленная, 6в | передвижная | до и выше 1000 В | испытание силовых трансформаторов, автотрансформаторов и масляных реакторов; - испытание измерительных трансформаторов тока; - испытание измерительных трансформаторов напряжения; - испытание высоковольтных вводов; - испытание (измерение) батарей статических конденсаторов; - испытание конденсаторов связи; - испытание вентильных разрядников и ограничителей перенапряжения; - испытание заземляющих устройств; - испытание силовых кабелей 0,4-10 кВ; - испытание воздушного выключателя; - испытание масляного выключателя; - испытание элегазового выключателя; - испытание вакуумного выключателя; - испытание комплектных распределительных устройств наружной и внутренней установки; - измерение наведенного напряжения на отключенной ВЛ; - испытание сборных и соединительных шин, подвесной и опорной изоляции распределительных устройств и ВЛ; - испытание выключателей нагрузки, разъединителей, короткозамыкателей и отделителей; - испытание токоограничивающих сухих реакторов до 35 кВ; - измерение сопротивления цепи между заземлителями и заземляемыми элементами электроустановки; - измерение сопротивления изоляции; - измерение удельного сопротивления грунта. | 2024-09-03 | 410- А1.7-0003-24 | 2027-09-03
124 | Филиала ПАО « ФСК ЕЭС» Кубанское предприятие МЭС | 350911 Краснодарский край , г. Краснодар, ул. Трамвайная, д.5 | передвижная | до 750 кВ включительно | 1. Испытание аппаратов, вторичных цепей и электропроводки на напряжение до 1000 В. 2. Испытание заземляющих устройств. 3. Измерение сопротивления цепи между заземлителями и заземляемыми элементами электроустановки. 4. Измерение сопротивления изоляции. 5. Измерение полного сопротивления петли «фаза-ноль» (измерение тока короткого замыкания петли «фаза- ноль»). 6. Измерение удельного сопротивления грунта. 7. Испытание комплектных распределительных устройств наружной и внутренней установки. 8. Измерение напряжения прикосновения. 9. Испытание силовых трансформаторов до 500 кВ включительно. 10. Испытание силовых кабельных линий до 220 кВ включительно (в т.ч. кабелей с изоляцией сшитого полиэтилена). 11. Измерение наведенного напряжения на проводах воздушных линий электропередачи до 500 кВ включительно. 12. Испытание сборных и соединительных шин до 500 кВ включительно. 13. Измерение величины емкостного тока замыкания на землю в сетях с изолированной нейтралью 6-10 кВ способом создания искусственной несиметрии. 14. Испытание вводов и проходных изоляторов до 500 кВ включительно. 15. Испытание масляных выключателей до 220 кВ включительно. 16. Измерения напряженности электрического и магнитного поля промышленной частоты (50 Гц). 17. Испытание вакуумных выключателей до 110 кВ. 18. Испытание элегазовых выключателей до 500 кВ включительно. 19. Испытание токоограничивающих сухих реакторов до 35 кВ. 20. Испытание воздушных выключателей до 500 кВ включительно. 21. Испытание разъединителей, короткозамыкателей и отделителей до 500 кВ включительно. | 2024-09-06 | №410- А1.7-0008 - 24 | 2027-09-06
125 | АО " Невинномысская сетевая компания" | 357100 Ставропольский край г. Невинномысск ул. Гагарина ,д.50-а | передвижная, стационарная | до и выше 1000 В | измерение сопротивления заземляющих устройств и удельного сопротивления грунта; - проверка наличия цепи между заземлителями и заземляемыми элементами; - измерение полного сопротивления петли фаза-нуль; - измерение сопротивления изоляции электрооборудования; - измерение сопротивления обмоток постоянному току и сопротивления силовых трансформаторов; - отбор проб и испытания трансформаторного масла на диэлектрическую прочность; - электрические испытания средств защиты используемых в электроустановках до 10 кВ; - испытание средств защиты из диэлектрической резины - перчаток, бот, галош; - определение мест повреждения силовых кабелей напряжением до 10 кВ; - испытание изоляции электрооборудования повышенным напряжением; - измерение силы тока и напряжения в электроустановках до 1000 В. | 2024-09-07 | 410-А1.7-0035-24 | 2027-09-07
126 | Инженерно-технического центра общества с ограниченной ответственностью «Газпром трансгаз Ставрополь» | 355035, Россия, Ставропольский край, г. Ставрополь, ул. 1-я Промышленная, д.4 | передвижная и стационарная | до и выше 1000 В | измерение сопротивления заземляющих устройств в электроустановках до 10 кВ; - измерение удельного сопротивления грунта; - Проверка наличия цепи между заземлителем и заземляемыми элементами в электроустановках до 10 кВ; - измерение сопротивления изоляции электрооборудования, силовых КЛ и осветительных сетей в электроустановках до 10 кВ; - измерение тока короткого замыкания в электроустановках до 1 кВ с глухим заземлением нейтрали; - измерение переходного сопротивления болтовых контактов соединений сборных шин, контактов соединений выключателей и разъединителей в электроустановках 10 кВ; - измерение сопротивления изоляции и коэффициента абсорбции трансформаторов и электрических машин напряжением 6-10 кВ; - измерения сопротивления постоянному току обмоток трансформаторов, реакторов и электрических машин напряжением 6-10 кВ; - измерения коэффициента трансформации и потерь холостого хода трансформаторов напряжением 6-10 кВ; - испытание трансформаторного масла (испытание электрической прочности жидких диэлектриков); - испытание прочности изоляции повышенным напряжением промышленной частоты в электроустановках до 10 кВ; - испытание прочности изоляции повышенным выпрямленным напряжением с контролем тока утечки в электроустановках до 10 кВ; - испытание прочности изоляции повышенным напряжением 0,1 Гц кабельных линий до 10 кВ с изоляцией из сшитого полиэтилена; - определение трассы и поиск повреждения силовой кабельной линии проложенной в земле; - проверка выключателей с устройством защитного отключения; - измерение напряжения прикосновения; - испытание электрозащитных средств на стационарной испытательной установке; - испытание, наладка, регулировка аппаратуры релейной (цифровой) защиты в электроустановках до 10 кВ; - измерение наведенного напряжения на отключенных воздушных линиях напряжением до 10 кВ, находящихся вблизи действующих ВЛ; - проверка расцепителей автоматических выключателей и тепловых реле в электроустановках до 1 кВ; - проверка вакуумных выключателей и блоков внешнего электропривода в электроустановках до 10 кВ; - проверка и настройка зарядного устройства типа ВАЗП, ВУТ. | 2024-09-12 | №410- А1.7-0191-24 | 2027-09-12
127 | ОП «Чиркейская ГЭС» Филиала ПАО «РусГидро» - «Дагестанский филиал» | 367000 Республика Дагестан, г. Каспийск, ул. М. Халилова, д. 5. (Республика Дагестан, Буйнакский район, Чиркейская ГЭС). | С и ПсПКО | до и выше 1000 В | 1. Испытание электродвигателей переменного тока; 2. Испытание силовых трансформаторов, автотрансформаторов и масляных реакторов до 330кВ; 3. Испытание трансформаторов тока до 330 кВ; 4. Испытание трансформаторов напряжения до 330 кВ; 5. Испытание масляных выключателей до 330 кВ; 6. Испытание выключателей нагрузки до 35 кВ; 7. Испытание элегазовых выключателей до 330 кВ; 8. Испытание вакуумных выключателей до 35 кВ; 9. Испытание разъединителей, отделителей и короткозамыкателей до 330 кВ; 10. Испытание комплектных распределительных устройств внутренней и наружной установки (КРУ и КРУН) до 35кВ; 11. Испытание комплектных экранированных токопроводов до 35 кВ; 12. Испытание сборных и соединительных шин; 13. Испытание токоограничивающих сухих реакторов; 14. Испытание конденсаторов до 330 кВ; 15. Испытание вентильных разрядников и ОПН до 330 кВ; 16. Испытание вводов, проходных, подвесных и опорных изоляторов до 330 кВ; 17. Испытание машин постоянного и переменного тока; 18. Испытание электрических аппаратов, вторичных цепей и электропроводки до 1кВ; 19. Измерение сопротивления заземляющих устройств, удельного сопротивления грунта, металлической связи электрооборудования с контуром заземления, 20. Испытание силовых кабелей и кабельных линий с изоляцией из сшитого полиэтилена до 35 кВ. | 2024-09-26 | 415-В6.2-016-24 | 2027-09-26
128 | Общества с ограниченной ответственностью «Импульс-2004» | 367000 Республика Дагестан, г. Махачкала, пр. Имама Шамиля, д. 19 «А».. | ПсПКО | до и выше 1000 В | 1. Проверка соответствия смонтированной электроустановки требованиям нормативно-технической и проектной документации. 2. Проверка состояния элементов заземляющих устройств электроустановок. 3. Измерение удельного сопротивления грунта. 4. Измерения сопротивления растекания заземляющих устройств всех типов. 5. Проверка наличия цепи и замеры переходных сопротивлений между заземлителями, заземляющими проводниками и заземляемым оборудованием. 6. Измерение напряжения прикосновения и шага. 7. Измерение полного сопротивления пели «фаза-нуль» и «фаза-фаза» в установках с глухозаземленной и изолированной нейтралью. 8. Измерение сопротивления изоляции электрических аппаратов, кабелей, обмоток электродвигателей, вторичных цепей и электропроводок. 9. Проверка срабатывания защиты при системе питания с глухозаземленной и изолированной нейтралью. 10. Проверка устройств защитного отключения (УЗО). 11. Проверка устройств АВР. 12. Проверка целостности и фазировки жил кабеля. 13. Испытание электродвигателей. 14. Проверка устройств релейной защиты, автоматики и телемеханики. 15. Испытания силовых трансформаторов напряжением до 10 кВ. 16. Проверка систем молниезащиты. | 2024-09-27 | 415-В6.2-017-24 | 2027-09-27
129 | Филиала государственного унитарного предприятия Ставропольского края «Ставэлектросеть» г. Светлоград | 356531, Россия, Ставропольский край, г. Светлоград, ул. Светлая, д.9-а, офис 2 | стационарная и передвижная | до и выше 1000В | измерение сопротивления заземляющих устройств и удельного сопротивления грунта; - проверка наличия цепи между заземлителями и заземляемыми элементами, а также между заземленными установками и элементами заземленной установки; - измерение сопротивления изоляции электрооборудования, силовых кабельных линий и осветительной сети до 1000В; - измерение сопротивления петли «фаза - нуль» в сетях до 1000 В с глухим заземлением нейтрали и вычисление тока короткого замыкания петли «фаза-нуль» в электроустановках до 1000 В; - испытание средств защиты; - испытание трансформаторного масла на диэлектрическую прочность; - испытание изоляции электрооборудования, кабельных линий повышенным напряжением постоянного тока с контролем тока утечки; - измерение сопротивления оборудования постоянному току; - испытание статической нагрузкой предохранительных поясов, монтерских когтей и лазов, приставных лестниц; - измерение сопротивления изоляции силовых трансформаторов, кабельных линий 10кВ; - прожиг дефектной изоляции силовых кабелей напряжением 0,4-10кВ с целью определения мест повреждения; - испытание вентильных разрядников. | 2024-10-04 | 410- А1.7-0189-24 | 2027-10-04
130 | Индивидуальный предприниматель Бордюг Антон Сергеевич | 355047, г. Ставрополь, ул. Любимая, 20, кв. 308 | передвижная | до и выше 1000 В | проверка наличия цепи и замеры переходных сопротивлений между заземлителями и заземляющими проводниками, заземляемым оборудованием (элементами) и заземляющими проводниками; - измерение сопротивления заземляющих устройств (сопротивления растеканию электрического тока); - измерение сопротивления изоляции электрооборудования, силовых кабельных линий, осветительных сетей, электрических аппаратов, электропроводок, вторичных сетей, обмоток электродвигателей и электрооборудования; - измерение петли «фаза-нуль» и вычисление тока короткого замыкания; - измерение удельного сопротивления грунта; - тепловизионный контроль электроустановок; - Проверка срабатывания защиты при системе питания с заземленной нейтралью (непосредственное измерение тока однофазного короткого замыкания или измерение сопротивления петли «фаза-нуль» с последующим определением тока короткого замыкания); - проверка действия автоматических выключателей; - проверка работы автоматических выключателей и контакторов при пониженном и номинальном напряжениях оперативного тока; - испытание (проверка) устройств защитного отключения (УЗО) и выключателей дифференциального тока (ВДТ); - проверка систем молниезащиты; - определение места повреждения силовых кабелей; - испытание силовых трансформаторов, автотрансформаторов, масляных реакторов и заземляющих дугогасящих реакторов (дугогасящие катушки); - испытание силовых кабельных линий; - испытание машин постоянного тока; - испытание электродвигателей переменного тока; - испытание трансформаторного масла; - испытания вентильных и трубчатых разрядников, ограничителей перенапряжения, искровых промежутков; - испытание воздушных линий; - испытание комплектных распределительных устройств внутренней и наружной установки (КРУ и КРУН); - испытание сборных и соединительных шин, ошиновок изоляторов, изолирующих тяг и воздухопроводов; Заместитель руководителя М.И. Джанибеков - испытание разъединителей, отделителей и короткозамыкателей; - испытание сухих токоограничивающих реакторов; - испытание конденсаторов; - испытание выключателей нагрузки; - испытание комплектных токопроводов (шинопроводов); - испытание электрофильтров; - испытание предохранителей, предохранителей-разъединителей напряжением выше 1 кВ; - испытание вводов и проходных изоляторов; - испытание подвесных и опорных изоляторов; - испытание высоковольтных выключателей; - испытание повышенным напряжением промышленной частоты; - испытание повышенным напряжением выпрямленного тока с контролем тока утечки; - измерение силы тока, мощности и напряжения в электроустановках; - испытание устройств АВР; - измерение сопротивления постоянному току; - проверка устройств РЗА и сигнализации; - испытание измерительных трансформаторов; - измерение потерь холостого хода; - измерение короткого замыкания; - проверка коэффициента трансформации; - электрические испытания средств защиты и инструмента, используемых в электроустановках; - измерение сопротивления изоляции пола и стен изолирующих (непроводящих) помещений; - измерение напряжения прикосновения (контактное напряжение); - измерение уровня освещенности в помещениях; - определения коэффициента абсорбции диэлектрика DAR и индекса поляризации PI; - измерение стандартных параметров мощности - измерение напряжения, частоты и определение последовательности фаз. | 2024-10-14 | №410- А1.7-0196-24 | 2027-10-14
131 | Индивидуальный предприниматель Бордюг Антон Сергеевич | 355047, г. Ставрополь, ул. Любимая, 20, кв. 308 | передвижная | до и выше 1000 В | проверка наличия цепи и замеры переходных сопротивлений между заземлителями и заземляющими проводниками, заземляемым оборудованием (элементами) и заземляющими проводниками; - измерение сопротивления заземляющих устройств (сопротивления растеканию электрического тока); - измерение сопротивления изоляции электрооборудования, силовых кабельных линий, осветительных сетей, электрических аппаратов, электропроводок, вторичных сетей, обмоток электродвигателей и электрооборудования; - измерение петли «фаза-нуль» и вычисление тока короткого замыкания; - измерение удельного сопротивления грунта; - тепловизионный контроль электроустановок; - Проверка срабатывания защиты при системе питания с заземленной нейтралью (непосредственное измерение тока однофазного короткого замыкания или измерение сопротивления петли «фаза-нуль» с последующим определением тока короткого замыкания); - проверка действия автоматических выключателей; - проверка работы автоматических выключателей и контакторов при пониженном и номинальном напряжениях оперативного тока; - испытание (проверка) устройств защитного отключения (УЗО) и выключателей дифференциального тока (ВДТ); - проверка систем молниезащиты; - определение места повреждения силовых кабелей; - испытание силовых трансформаторов, автотрансформаторов, масляных реакторов и заземляющих дугогасящих реакторов (дугогасящие катушки); - испытание силовых кабельных линий; - испытание машин постоянного тока; - испытание электродвигателей переменного тока; - испытание трансформаторного масла; - испытания вентильных и трубчатых разрядников, ограничителей перенапряжения, искровых промежутков; - испытание воздушных линий; - испытание комплектных распределительных устройств внутренней и наружной установки (КРУ и КРУН); - испытание сборных и соединительных шин, ошиновок изоляторов, изолирующих тяг и воздухопроводов; Заместитель руководителя М.И. Джанибеков - испытание разъединителей, отделителей и короткозамыкателей; - испытание сухих токоограничивающих реакторов; - испытание конденсаторов; - испытание выключателей нагрузки; - испытание комплектных токопроводов (шинопроводов); - испытание электрофильтров; - испытание предохранителей, предохранителей-разъединителей напряжением выше 1 кВ; - испытание вводов и проходных изоляторов; - испытание подвесных и опорных изоляторов; - испытание высоковольтных выключателей; - испытание повышенным напряжением промышленной частоты; - испытание повышенным напряжением выпрямленного тока с контролем тока утечки; - измерение силы тока, мощности и напряжения в электроустановках; - испытание устройств АВР; - измерение сопротивления постоянному току; - проверка устройств РЗА и сигнализации; - испытание измерительных трансформаторов; - измерение потерь холостого хода; - измерение короткого замыкания; - проверка коэффициента трансформации; - электрические испытания средств защиты и инструмента, используемых в электроустановках; - измерение сопротивления изоляции пола и стен изолирующих (непроводящих) помещений; - измерение напряжения прикосновения (контактное напряжение); - измерение уровня освещенности в помещениях; - определения коэффициента абсорбции диэлектрика DAR и индекса поляризации PI; - измерение стандартных параметров мощности - измерение напряжения, частоты и определение последовательности фаз. | 2024-10-14 | №410- А1.7-0196-24 | 2027-10-14
132 | Филиал «Махачкалинские тепловые сети» АО «Единый оператор Республики Дагестан в сфере водоснабжения и водоотведения» | 367000 Республика Дагестан, г. Махачкала, ул. Лаптиева, зд. 1 (368304 РД, г. Каспийск, Кирпичное шоссе д. №13, корп. Б, офис 56). | ПсПКО | до и выше 1000 В | 1. Измерение сопротивления постоянному току обмоток силовых трансформаторов и масляных выключателей. 2. Измерение сопротивления постоянному току обмоток силовых трансформаторов и масляных выключателей. 3. Измерение переходных контактов и сопротивлений обмоток электродвигателей, синхронных генераторов, трансформаторов. 4. Испытание повышенным напряжением кабельных линий и электрооборудование до 10кВ и средств защиты. 5. Испытания и измерения характеристик трансформаторов напряжения и тока. 6. Измерение сопротивления изоляции кабелей, обмоток электродвигателей, аппаратов, вторичных цепей и электропроводок, трансформаторов, масляных выключателей , ошиновки, генераторов. 7. Измерение полного сопротивления пели «фаза-нуль» в установках с глухозаземленной нейтралью. 8. Проверка УРЗА и телемеханики. 9. Проверка схем аварийного освещения. 10. Проверка схем молниезащиты. 11. Проверка состояния элементов заземляющих устройств электроустановок. 12. Проверка наличия цепи и замеры сопротивлений между заземлителями и заземляемыми проводниками, заземляемым оборудованием (элементами) и заземляемыми проводниками. 13. Измерение удельного сопротивления земли. | 2024-10-18 | 415-В6.2-018-24 | 2027-10-18
133 | ОП «Ирганайская ГЭС» Филиала ПАО «РусГидро» - «Дагестанский филиал» | 367000 Республика Дагестан, г. Каспийск, ул. М. Халилова, д. 5. (Республика Дагестан, Унцукульский район, Ирганайская ГЭС.) | С и ПсПКО | до и выше 1000 В | 1. Испытание электродвигателей переменного тока; 2. Испытание силовых трансформаторов, автотрансформаторов и масляных реакторов до 330кВ; 3. Испытание трансформаторов тока до 330 кВ; 4. Испытание трансформаторов напряжения до 330 кВ; 5. Испытание масляных выключателей до 330 кВ; 6. Испытание выключателей нагрузки до 35 кВ; 7. Испытание элегазовых выключателей до 330 кВ; 8. Испытание вакуумных выключателей до 35 кВ; 9. Испытание разъединителей, отделителей и короткозамыкателей до 330 кВ; 10. Испытание комплектных распределительных устройств внутренней и наружной установки (КРУ и КРУН) до 35кВ; 11. Испытание комплектных экранированных токопроводов до 35 кВ; 12. Испытание сборных и соединительных шин; 13. Испытание токоограничивающих сухих реакторов; 14. Испытание конденсаторов до 330 кВ; 15. Испытание вентильных разрядников и ОПН до 330 кВ; 16. Испытание вводов, проходных, подвесных и опорных изоляторов до 330 кВ; 17. Испытание машин постоянного и переменного тока; 18. Испытание электрических аппаратов, вторичных цепей и электропроводки до 1кВ; 19. Испытание силовых кабелей и кабельных линий с изоляцией из сшитого полиэтилена до 35 кВ 20. Измерение сопротивления заземляющих устройств, удельного сопротивления грунта, металлической связи электрооборудования с контуром заземления. | 2024-10-24 | 415-В6.2-019-24 | 2027-10-24
134 | ИП Чернокожев Сергей Алексеевич | 355011, Россия, Ставропольский край, г. Ставрополь, Харьковский проезд, д. 4 | передвижная | до и выше 1000В | проверка цепи между заземлителями и заземляемыми элементами; - испытание и измерение характеристик трансформаторов напряжением и трансформаторов тока напряжением до 110 кВ; - проверка цепи «фаза-нуль» в электроустановках с системой TN; - испытание силовых трансформаторов; - измерение сопротивления изоля¬ции: электрооборудования, электрических аппаратов, силовых кабелей, электропроводок, осветительных сетей, вторичных цепей; - определение места повреждения силовых кабелей 0,4 -10 кВ с производством прожига дефектной изоляции; - проверка устройств релейной защиты, автоматики и телемеханики; - проверка действия расцепителей автоматических выключателей; - измерение сопротивления заземляющих устройств; - измерение удельного сопротивления грунта; - испытание устройств защитного отключения; - испытание вакуумных выключателей до 20 кВ; - испытание вентильных разрядников и ОПН до 110 кВ; - испытание и измерение характеристик трансформаторов напряжения и трансформаторов тока; - испытание повышенным напряжением силовых кабельных линий и электрооборудования напряжением. | 2024-11-01 | №410- А1.7-0187-24 | 2027-11-01
135 | Филиала ПАО «ФСК ЕЭС» - Северо-Кавказское ПМЭС | 357400 г. Железноводск Промзона пищевых предприятий | передвижная | до и выше 1000 В | испытание и измерение силового трансформатора и автотрансформатора; - испытание и измерение масляного реактора; - испытание и измерение трансформаторов тока; - испытание и измерение трансформаторов напряжения; - испытание и измерение вводов и проходных изоляторов. - испытание и измерение вводов с RIP-изоляцией; - испытание и измерение конденсаторов и делителей напряжения. - испытание и измерение вентильных разрядников и ОПН; - испытание и измерение силовых кабелей 0,4-330 кВ; - измерение заземляющих устройств; - испытание и измерение масляного, воздушного, и элегазового выключателя; - измерение токов проводимостей ОПН под рабочим напряжением; - испытание и измерение комплексных распределительных устройств наружной и внутренней установки; - измерение тангенса угла диэлектрических потерь изоляции ТТ-330-500 кВ под рабочим напряжением; - измерение наведенного напряжения на отключенной ВЛ; - измерение величины емкостного тока замыкания на землю в сетях 6-10 кВ; - измерение напряжения не симметрии, смещения нейтрали и величины емкостного тока замыкания на землю по кривой смещения нейтрали в сетях 6-35 кВ; - диагностика воздушных линий электропередачи методами неразрушающего контроля; - измерение напряженности электрического и магнитного полей; - тепловизионный контроль оборудования и воздушных линий электропередачи. | 2024-11-11 | №410- А1.7-0007 - 24 | 2027-11-11
136 | Индивидуальный предприниматель Костин Владимир Михайлович | 356030, Россия, Ставропольский край, Красногвардейский район, с. Красногвардейское, ул. Ленина, 23 | передвижная | до 1000 В | измерение удельного сопротивления грунта; - измерение сопротивления заземляющих устройств; - проверка систем молниезащиты; - проверка цепи между заземлителями и заземляемыми элементами, проверка наличия цепи между заземленными установками и элементами заземленной установки; - измерение сопротивления изоляции: электрооборудования, электрических аппаратов, силовых кабелей, электропроводок, вторичных сетей до 1000В. | 2024-11-11 | №410- А1.7-0197-24 | 2027-11-11
137 | Общества с ограниченной ответственностью « Энергострой» | 357808, Россия, Ставропольский край, Георгиевский район, ст. Незлобная, ул. Ленина, д.501 «б» | передвижная | до и выше 1000 В | измерение сопротивления заземляющих устройств: - измерение удельного сопротивления грунта; - измерение цепей заземления и зануления; - измерение сопротивления изоляции: электрооборудования, силовых кабелей , электропроводок; - измерение петли «фаза-нуль» и определение тока короткого замыкания в электроустановках до 1 кВ с системой TN; - испытание электрооборудования повышенным напряжением промышленной частоты; - испытание повышенным напряжением выпрямленного тока электрической прочности изоляции с контролем тока утечки; - испытание силовых кабелей повышенным напряжением; - электрические испытания защитных средств, используемых в электроустановках; - испытание выключателей нагрузки; - испытание подвесных, опорных, проходных изоляторов; - испытание вентильных разрядников; - испытание силовых трансформаторов; - испытание ошиновки, сборки и соединительных шин; - измерение проводимости полов оперблоков и баразалов; - проверка работоспособности УЗО; - проверка автоматических выключателей; - измерение сопротивления изоляции: электрических аппаратов, вторичных цепей; - проверка устройств уравнивания потенциалов в ванных комнатах жилых домов. | 2024-11-29 | №410- А1.7-0060-24 | 2027-11-29
138 | ИП Павленко Дмитрий Олегович | 357623, Россия, Ставропольский край, г. Ессентуки, ул. Маркова, д. 11 | передвижная | до и выше 1000В | измерение сопротивления заземляющих устройств; - измерение удельного сопротивления грунта; - измерение цепей заземления и зануления; - измерение сопротивления изоляции электрооборудования, силовых КЛ и осветительных сетей; - измерение тока короткого замыкания петли «фаза-нуль»; - испытание, наладка, регулировка аппаратуры релейной защиты в электроустановках; - измерение при проверке действия расцепителей автоматических выключателей; - испытание автоматических выключателей; - испытание прочности изоляции повышенным напряжением; постоянного тока с контролем тока утечки в электроустановках; - испытание прочности изоляции повышенным напряжением промышленной частоты в электроустановках; - испытание силовых кабелей; - испытание выключателей нагрузки; - испытание подвесных, опорных, проходных изоляторов; - измерения при снятии векторны диаграмм включения 3-х фазных электросчетчиков; - испытания вентильных разрядников; - испытания силовых трансформаторов; - испытание ошиновки, сборных и соединительных шин; - электрические испытания средств защиты, используемые в электроустановках. | 2024-12-04 | 410-А1.7-220-24 | 2027-12-04
139 | Общества с ограниченной ответственностью «ИНИКС» | 356240, Россия, Ставропольский край, г. Михайловск ул. Р. Люксембург, д. 95 | передвижная | до и выше 1000 В | измерение удельного сопротивления грунта; - измерение сопротивления заземляющих устройств электроустановок; - измерение цепей заземления и зануления; - измерение сопротивления изоляции: электрооборудования, электрических аппаратов, силовых кабелей, электропроводок, вторичных цепей; - проверка цепи «фаза-нуль» в электроустановках до 1 кВ с системой TN; - проверка автоматических выключателей; - испытание прочности изоляции повышенным напряжением промышленной частоты; - испытание прочности изоляции повышенным выпрямленным напряжением с измерением тока утечки; - определение места повреждения кабельных линий и определения трассы и глубины залегания кабелей; - прожиг дефектной изоляции кабелей до 10 кВ; - испытание и измерение силовых трансформаторов; - измерение сопротивления изоляции пола и стен изолирующих помещений; - проверка работоспособности устройств защитного отключения(УЗО); - проведение тепловизионного контроля оборудования; - определение последовательности чередования фаз; - измерение напряжения прикосновения; - измерение токов утечки; - электрические испытания средств защиты, используемых в электроустановках; - испытание трансформаторного масла на диэлектрическую прочность; - измерение коэффициента трансформации и определение потерь силовых трансформаторов | 2025-01-14 | №410- А1.7-0200-25 | 2028-01-14
140 | Индивидуальный предприниматель Куделя Владимир Владимирович | 355011, Россия, Ставропольский край, г. Ставрополь, ул. 50 лет ВЛКСМ, д. 89, кв. 17. | передвижная | до и выше 1000 В | визуальный осмотр (проверка соответствия смонтированной электроустановки требованиям нормативной и проектной документации); - измерение сопротивления заземляющих устройств и грозозащиты, повторного заземления РЕ-, N и PEN- проводника, удельного сопротивления грунта; - проверка цепи между заземлителями и заземляемыми элементами, проверка наличия цепи между заземленными установками и элементами заземленной установки; - измерение сопротивления изоляции электрооборудования, электрических аппаратов, силовых кабелей, электропроводок, осветительных сетей, вторичных цепей и т.п.; - измерение сопротивления петли «фаза-нуль» и вычисление тока короткого замыкания в электроустановках до 1000 В с глухозаземленной нейтралью; - проверки тепловых и электромагнитных расцепителей автоматических выключателей; - испытание (проверка) устройств защитного отключения (УЗО); - электрические испытания средств защиты, используемых в электроустановках; - определение электрической прочности жидких диэлектриков; - испытание прочности изоляции повышенным напряжением промышленной частоты; - испытание прочности изоляции повышенным выпрямленным напряжением с контролем тока утечки; - измерения сопротивления изоляции и коэффициента абсорбции трансформаторов и электрических машин Uн 6(10)кВ; - измерения сопротивления обмоток трансформаторов, реакторов и электрических машин Uн 6(10)кВ постоянным током; - испытания прочности изоляции повышенным напряжением промышленной частоты силовых трансформаторов; - проведение испытаний масляных выключателей 6–10кВ; - проведение испытаний выключателей нагрузки по классу напряжения до 10кВ; - проведение испытаний вакуумных выключателей 6–10кВ; - проведение испытаний разъединителей, короткозамыкателей и отделителей 6–10кВ; - измерения переходного сопротивления болтовых контактных соединений шин, контактов выключателей, разъединителей, отделителей; - испытания вентильных разрядников и ограничителей перенапряжения; - измерение классификационного напряжения, напряжения пробоя разрядника (варистор/разрядник); - измерение напряжения прикосновения; - измерения проводимости пола из антистатического материала; - измерение сопротивления изоляции пола и стен изолирующих (непроводящих) помещений; - испытание изоляции кабельной линии из сшитого полиэтилена повышенным напряжением промышленной частоты 6–10кВ; - испытания повышенным напряжением частотой 0,1Гц кабельных линий из СПЭ (КЛ 6-10 кВ); - испытания воздушных линий электропередач до 10кВ; | 2025-01-17 | №410-А1.7-0221-25 | 2028-01-17
141 | Общества с ограниченной ответственностью «Прима» | 357528, Россия, Ставропольский край, г. Пятигорск, ул. Февральская, 54, литер «ф», помещение 3 | передвижная | до 1000 В | измерение удельного сопротивления грунта; - измерение сопротивления заземляющих устройств электроустановок; - измерение сопротивления цепи между заземлителями и заземляемыми элементами электроустановок; - измерение сопротивления изоляции: электрооборудования, силовых кабелей, электропроводок, вторичных цепей; - проверка цепи «фаза - нуль» и тока короткого замыкания в электроустановках до 1 кВ с системой TN. | 2025-02-11 | №410- А1.7-0222-25 | 2028-02-11
142 | Общества с ограниченной ответственностью «МиК Стандарт» | 357207, Россия, Ставропольский край, г. Минеральные Воды ул. Бештаугорская, д. 7, к. В | передвижная | до и выше 1000 В | проверка соответствия смонтированной электроустановки требованиям нормативно-технической документации (визуальный осмотр); - измерения сопротивления заземляющих устройств; - измерения удельного сопротивления грунта; - проверка цепи между заземлителями и заземляемыми элементами; проверка наличия цепи между заземленными установками и элементами заземленной установки; - измерение сопротивления изоляции электрических аппаратов, вторичных цепей и электропроводки напряжением до 1 кВ; - измерение полного сопротивления цепи фаза-нуль с последующим определением тока к.з; - проверка действия расцепителей автоматических выключателей; - проверка устройств АВР; - измерение напряжения прикосновения и шага; - проверка фазировки РУ и их присоединений; - испытание масляных выключателей, в ЭУ напряжением до 20 кВ.; - испытание элегазовых выключателей, в ЭУ напряжением до 20 кВ.; - испытание вакуумных выключателей, в ЭУ напряжением до 20 кВ.; - испытание выключателей нагрузки, в ЭУ напряжением до 20 кВ.; - испытание измерительных трансформаторов тока, в ЭУ напряжением до 20 кВ.; - испытание измерительных трансформаторов напряжения, в ЭУ напряжением до 20 кВ.; - испытание силовых трансформаторов, автотрансформаторов, масляных реакторов и заземляющих дугогасящих реакторов (дугогасящих катушек) напряжением до 20 кВ и мощностью более 1,6 МВА.; - испытание силовых кабельных линий напряжением до 20 кВ.; - испытание сборных и соединительных шин; - испытание подвесных и опорных изоляторов; - испытание разъединителей, короткозамыкателей и отделителей; - испытание КРУ и КРУН в ЭУ напряжением до 20 кВ.; - испытание предохранителей, предохранителей-разъединителей напряжением выше 1 кВ.; - испытание электродвигателей переменного тока; - проверка устройств релейной защиты, автоматики и телемеханики; - испытание (проверка) устройств защитного отключения (УЗО); - проверка устройств молниезащиты; - измерения уровня освещенности и других светотехнических параметров; - тепловизионное обследование электроустановок до и свыше 1000В; - анализ качества электрической энергии; - испытание средств защиты СИЗ; | 2025-02-12 | №410- А1.7-0201-25 | 2028-02-12
143 | Общества с ограниченной ответственностью «Электротехника» | 357100, Ставропольский край, г. Невинномысск, ул. Низяева, 39б | передвижная | до и выше 1000 В | измерение сопротивления заземляющих устройств; - проверка наличия цепи между заземлителем и заземляемыми элементами; - измерение сопротивления изоляции: электрооборудования, силовых КЛ и осветительных сетей; - измерение сопротивления петли «фаза-ноль» и тока короткого замыкания в электроустановках до 1кВ с глухим заземлением нейтрали; - испытание прочности изоляции повышенным напряжением промышленной частоты; - испытание силовых кабельных линий повышенным напряжением постоянного тока; - измерение сопротивления постоянному току; - испытание аппаратов, вторичных цепей и электропроводки на напряжение до 1000В; - измерение переходного сопротивления контактов; - проверка и наладка тепловых и электромагнитных расцепителей автоматических выключателей; - испытание силовых трансформаторов; - испытание измерительных трансформаторов; - испытание разрядников и ОПН; - испытание сборных и соединительных шин; - испытание вводов и проходных изоляторов; - испытания фарфоровых изоляторов; - испытания электродвигателей напряжением до 10кВ; - измерение удельного сопротивления грунта; - испытания кабельных линий с изоляцией из сшитого полиэтилена до 35кВ; - испытание защитных средств используемых в электроустановках; - испытание трансформаторного масла на диэлектрическую прочность; - испытание и наладка устройств РзиА. | 2025-02-24 | №410- А1.7-0068-25 | 2028-02-24
144 | Филиал Акционерного общества «Росатом Возобновляемая энергия» | 347380, Российская Федерация, Ростовская область, Г.о. город Волгодонск, ш. Жуковское, здание 10 | передвижная | до и выше 1000 В | испытание синхронных генераторов мощностью до 10000кВА; - измерение сопротивления изоляции обмоток электрических машин; - испытание обмоток электрических машин повышенным напряжением промышленной частоты 50Гц. | 2025-03-03 | 410- А1.7-0223-25 | 2028-03-03
145 | Общества с ограниченной ответственностью «Проминвест-Ст» | 355044 Ставропольский край, г. Ставрополь, пр. Кулакова, 8, литер Ш, офис 8 | передвижная | до и выше 1000 В | визуальный осмотр (проверка соответствия смонтированной электроустановки требованиям нормативной и проектной документации); - измерение сопротивления заземляющих устройств и грозозащиты, повторного заземления РЕ- и PEN- проводника, удельного сопротивления грунта; - проверка цепи между заземлителями и заземляемыми элементами, проверка наличия цепи между заземленными установками и элементами заземленной установки; - измерение сопротивления изоляции электрооборудования, электрических аппаратов, силовых кабелей, электропроводок, осветительных сетей, вторичных цепей; - измерение сопротивления петли «фаза-нуль» и вычисление тока короткого замыкания в электроустановках до 1000 В с глухозаземленной нейтралью; - проверки тепловых и электромагнитных расцепителей автоматических выключателей; - испытание (проверка) устройств защитного отключения (УЗО); - электрические испытания средств защиты, используемых в электроустановках; - определение электрической прочности жидких диэлектриков; - испытание прочности изоляции повышенным напряжением промышленной частоты; - испытание прочности изоляции повышенным выпрямленным напряжением с контролем тока утечки; - измерения сопротивления изоляции и коэффициента абсорбции трансформаторов и электрических машин Uн 6(10)кВ; - измерения сопротивления обмоток трансформаторов, реакторов и электрических машин Uн 6(10)кВ постоянным током; - испытания прочности изоляции повышенным напряжением промышленной частоты силовых трансформаторов; - проведение испытаний масляных выключателей 6–10кВ; - проведение испытаний выключателей нагрузки по классу напряжения до 10кВ; проведение испытаний вакуумных выключателей 6–10кВ; - проведение испытаний разъединителей, короткозамыкателей и отделителей 6–10кВ; - измерения переходного сопротивления болтовых контактных соединений шин, контактов выключателей, разъединителей, отделителей; - испытания вентильных разрядников и ограничителей перенапряжения; - измерение классификационного напряжения, напряжения пробоя разрядника (варистор/разрядник); - измерение напряжения прикосновения; - измерения проводимости пола из антистатического материала; - измерение сопротивления изоляции пола и стен изолирующих (непроводящих) помещений; - испытание изоляции кабельной линии из сшитого полиэтилена повышенным напряжением промышленной частоты 6–10кВ; - испытания повышенным напряжением частотой 0,1Гц кабельных линий из СПЭ (КЛ 6-10 кВ); - испытания воздушных линий электропередач до 10кВ; - проверка работоспособности систем автоматического включения резерва. | 2025-03-05 | №410- А1.7-0203-25 | 2028-03-05
146 | Общества с ограниченной ответственностью «ЭДС» | 357538, Российская Федерация, Ставропольский край, г. Пятигорск, ул. Железнодорожная, д.125. | передвижная | до и выше 1000 В | измерение сопротивления заземляющих устройств; - проверка цепи между заземлителями и заземляемыми элементами; - проверка наличия цепи между заземленными установками и элементами заземленной установки; - измерение сопротивления изоляции электрических аппаратов, вторичных цепей и электропроводки напряжением до 1 кВ; - проверка срабатывания защиты при системе питания с заземленной нейтралью (непосредственное измерение тока однофазного к.з. или измерение полного сопротивления петли фаза-нуль с последующим определением тока к.з.); - проверка действия расцепителей автоматических выключателей; - испытание устройств АВР; - испытание (проверка) устройств защитного отключения (УЗО); - испытание силовых кабельных линий напряжением до 10 кВ; - испытание предохранителей напряжением выше 1 кВ; - измерение напряжения прикосновения и шага; - испытание измерительных трансформаторов тока и напряжения; - проверка устройств молниезащиты; - испытание масляных выключателей в электроустановках напряжением до 35 кВ; - проверка фазировки РУ и их присоединений; - испытание электродвигателей переменного тока; - испытание КРУ и КРУН в электроустановках напряжением до 35 кВ; - измерение удельного сопротивление грунта; - испытание вентильных разрядников и ограничителей напряжения; - испытание аккумуляторных батарей; - отыскание кабельных трасс, определение мест повреждения и прожиг кабельной линии;испытание силовых кабельных линий с изоляцией из сшитого полиэтилена напряжением до 20кВ; - тепловизионный контроль состояния электрооборудования; - испытание изделий на воздействие механических факторов; - испытание электрозащитных средств (СИЗ); - испытание силовых трансформаторов, автотрансформаторов, масленых реакторов и заземляющих дугогасящих реакторов (дугогасящих катушек) напряжением до 35кВ и мощностью до и свыше 1,6 МВА; - испытание выключателей нагрузки; - испытание комплектных токопроводов (шинопроводов); - испытание трансформаторного масла. | 2025-03-11 | 410-А1.7-0224-25 | 2028-03-11
147 | Общества с ограниченной ответственностью «ЭДС» | 357538, Российская Федерация, Ставропольский край, г. Пятигорск, ул. Железнодорожная, д.125. | передвижная | до и выше 1000 В | измерение сопротивления заземляющих устройств; - проверка цепи между заземлителями и заземляемыми элементами; - проверка наличия цепи между заземленными установками и элементами заземленной установки; - измерение сопротивления изоляции электрических аппаратов, вторичных цепей и электропроводки напряжением до 1 кВ; - проверка срабатывания защиты при системе питания с заземленной нейтралью (непосредственное измерение тока однофазного к.з. или измерение полного сопротивления петли фаза-нуль с последующим определением тока к.з.); - проверка действия расцепителей автоматических выключателей; - испытание устройств АВР; - испытание (проверка) устройств защитного отключения (УЗО); - испытание силовых кабельных линий напряжением до 10 кВ; - испытание предохранителей напряжением выше 1 кВ; - измерение напряжения прикосновения и шага; - испытание измерительных трансформаторов тока и напряжения; - проверка устройств молниезащиты; - испытание масляных выключателей в электроустановках напряжением до 35 кВ; - проверка фазировки РУ и их присоединений; - испытание электродвигателей переменного тока; - испытание КРУ и КРУН в электроустановках напряжением до 35 кВ; - измерение удельного сопротивление грунта; - испытание вентильных разрядников и ограничителей напряжения; - испытание аккумуляторных батарей; - отыскание кабельных трасс, определение мест повреждения и прожиг кабельной линии;испытание силовых кабельных линий с изоляцией из сшитого полиэтилена напряжением до 20кВ; - тепловизионный контроль состояния электрооборудования; - испытание изделий на воздействие механических факторов; - испытание электрозащитных средств (СИЗ); - испытание силовых трансформаторов, автотрансформаторов, масленых реакторов и заземляющих дугогасящих реакторов (дугогасящих катушек) напряжением до 35кВ и мощностью до и свыше 1,6 МВА; - испытание выключателей нагрузки; - испытание комплектных токопроводов (шинопроводов); - испытание трансформаторного масла. | 2025-03-11 | 410-А1.7-0224-25 | 2028-03-11
148 | Индивидуального предпринимателя Романцова Николая Юрьевича | Ставропольский край, Александровский район, с. Александровское, ул. Щорса, д.27 | передвижная | до 1000 В | измерение сопротивления заземляющих устройств электроустановок; - проверка наличия цепи между заземлителем и заземляемым элементом; - измерение сопротивления изоляции: электрооборудования, электрических аппаратов, силовых кабелей, электропроводок, вторичных цепей; - измерение сопротивления петли «фаза-ноль» и тока короткого замыкания в электроустановках до 1кВ с глухим заземлением нейтрали; - измерение сопротивления изоляции пола и стен изолирующих (непроводящих)помещений; - испытание прочности изоляции повышенным напряжением выпрямленного тока с измерением тока утечки; - проверка срабатывания устройств защитного отключения (УЗО) дифференциальным током; - проверка автоматических выключателей. | 2025-03-12 | №410- А1.7-0077-25 | 2028-03-12
149 | Общества с ограниченной ответственностью «СТАВРОПОЛЬНЕФТЕГАЗ» | 356880, Россия, Ставропольский край, г. Нефтекумск, ул. 50 лет Пионерии, д. 5 | передвижная | до и выше 1000 В | измерение сопротивления заземляющих устройств; - измерение удельного сопротивления грунта; - измерение цепей заземления и зануления; - измерение сопротивления изоляции: электрооборудования, электрических аппаратов, силовых кабелей, электропроводок, вторичных цепей; - измерение сопротивления петли «фаза-ноль» и тока короткого замыкания в электроустановках до 1кВ с глухим заземлением нейтрали; - измерение сопротивления изоляции силовых трансформаторов 0,4-35кВ; - измерение сопротивления вентильных разрядников или его элементов; - измерение сопротивления обмоток трансформаторов и электродвигателей постоянному току; - испытание прочности изоляции повышенным напряжением промышленной частоты о 50кВ; - испытание прочности изоляции повышенным выпрямительным напряжением с измерением тока утечки 70 кВ; - определение электрической прочности жидких диэлектриков; - снятие векторных диаграмм включения 3-х фазных электросчетчиков; - определение трассы и глубины залегания силовых кабелей; - электрические испытания защитных средств, используемых в электроустановках; - обслуживание и проверка устройств релейной защиты и автоматик 0,4-35кВ; - измерение переходного сопротивления; - проверка аппаратов защиты с тепловыми расцепителями и электромагнитными расцепителями до 1000В; - механические испытания средств защиты и приспособлений. | 2025-03-24 | №410- А1.7-0029-25 | 2028-03-24
150 | ООО фирма « Электротерм-Стандарт» | 357433 Ставропольский край, г. Железноводск, п. Иноземцево пер. Промышленный 10 А | передвижная | до и выше 1000 В | проверка состояния элементов заземляющего устройства; - измерение сопротивления растеканию тока заземляющего устройства; - проверка наличия цепи между заземлителями и заземляемыми элементами; - измерение удельного сопротивления грунта; - измерение сопротивления изоляции обмоток электрических машин постоянного тока; - измерение сопротивления изоляции комплектных распредустройств; - измерение сопротивления изоляции электрических аппаратов и вторичных цепей напряжением до 1000 В; - измерение сопротивления изоляции кабельных сетей до 1000 В; - измерение сопротивления изоляции электродвигателей переменного тока; - измерение сопротивлений цепи защитных проводников; - измерение сопротивлений цепи проводников выравнивания потенциалов электроустановок зданий и сооружений; - измерение полного сопротивления цепи «фаза-нуль» и тока короткого замыкания; - испытание (проверка) работоспособности устройств защитного отключения (УЗО) в электроустановках напряжением до 1000 В; - испытание повышенным напряжением маслонаполненных силовых трансформаторов; - испытание повышенным напряжением измерительных трансформаторов тока и напряжения; - испытание повышенным напряжением масляных выключателей; - испытание повышенным напряжением КРУ и КРУН; - испытание повышенным напряжением разъединителей; - испытание повышенным напряжением изоляции шин; - испытание изоляции кабелей повышенным выпрямленным напряжением; - испытания силовых трансформаторов 6-10 кВ. | 2025-04-22 | 410- А1.7-0045-25 | 2028-04-22
151 | Индивидуальный предприниматель Жученко Сергей Петрович | 369270, Россия, Карачаево-Черкесская Республика, Урупский район, с. Курджиново, ул. Гагарина, д.45, кв.1 | передвижная | до и выше 1000 В | измерение сопротивления заземляющих устройств; - проверка цепи между заземлителями и заземляемыми элементами; - проверка наличия цепи между заземленными установками и элементами заземленной установки; - измерение сопротивления изоляции электрических аппаратов, вторичных цепей и электропроводки напряжением до 1 кВ; - проверка срабатывания защиты при системе питания с заземленной нейтралью (непосредственное измерение тока однофазного к.з. или измерение полного сопротивления петли фаза-нуль с последующим определением тока к.з.); - проверка действия расцепителей автоматических выключателей; - испытание устройств АВР; - испытание (проверка) устройств защитного отключения (УЗО); - испытание силовых кабельных линий напряжением до 10 кВ; - испытание предохранителей напряжением выше 1 кВ; - измерение напряжения прикосновения и шага; - испытание измерительных трансформаторов тока и напряжения; - проверка устройств молниезащиты; - испытание масляных выключателей в электроустановках напряжением до 35 кВ; - проверка фазировки РУ и их присоединений; - испытание электродвигателей переменного тока; - испытание КРУ и КРУН в электроустановках напряжением до 35 кВ; - измерение удельного сопротивление грунта; - испытание вентильных разрядников и ограничителей напряжения; - испытание аккумуляторных батарей; - отыскание кабельных трасс, определение мест повреждения и прожиг кабельной линии; - испытание силовых кабельных линий с изоляцией из сшитого полиэтилена напряжением до 20кВ; - тепловизионный контроль состояния электрооборудования; - испытание изделий на воздействие механических факторов; - испытание электрозащитных средств (СИЗ); - испытание силовых трансформаторов, автотрансформаторов, масленых реакторов и заземляющих дугогасящих реакторов (дугогасящих катушек) напряжением до 35кВ и мощностью до и свыше 1,6 МВА; - испытание выключателей нагрузки; - испытание комплектных токопроводов (шинопроводов); - испытание трансформаторного масла. | 2025-04-23 | 410-А1.7-0224-25 | 2028-04-23
152 | Филиала государственного унитарного предприятия Ставропольского края «Ставэлектросеть» г. Зеленокумск | 357910, Ставропольский край ,г. Зеленокумск пер. Короткий ,20,офис 2 | передвижная | до и выше 1000 В | измерение сопротивления заземляющих устройств ; - измерение удельного сопротивления грунта; - измерение цепей заземления и зануления; - измерение сопротивления изоляции: электрооборудования, силовых кабелей, электропроводок; - измерение сопротивления петли «фаза-нуль» и определение тока короткого замыкания в электроустановках до 1кВ с системой TN; - испытание электрооборудования повышенным напряжением промышленной частоты; - испытание повышенным напряжением выпрямленного тока электрической прочности изоляции с контролем тока утечки; - электрические испытания защитных средств, используемых в электроустановках; - испытание трансформаторного масла на диэлектрическую прочность; - определение трассы кабельной линии и прожиг дефектной изоляции. | 2025-04-24 | 410- А1.7-0065-25 | 2028-04-24
153 | Филиала государственного унитарного предприятия Ставропольского края «Ставэлектросеть» г. Буденновск | 356800, Россия, Ставропольский край, г. Буденновск, ул. Полющенко, д.141 | передвижная и стационарная | до и выше 1000 В | измерение сопротивления обмоток и контактных соединений по постоянному току; - определение места повреждения кабельных линий 10/0,4кВ; - измерение сопротивления петли фаза-нуль; - испытания силовых трансформаторов мощностью до 1000 кВА и напряжением до 10кВ включительно; - испытания вентильных, трубчатых разрядников и ограничителей напряжения; - испытание защитных средств используемых в электроустановках; - проверка наличия цепи между заземлителями и заземляемыми элементами; - измерение сопротивления изоляции; - измерение сопротивления заземляющих устройств; - измерение удельного сопротивления грунта; - проведение испытания вакуумных выключателей серии ВВ/TEL в комплекте с приводным устройством БУ/ TEL-10 и выкатным элементом ВЭ/ TEL; - испытание трансформаторного масла; - испытаний СУС2, канатов страховочных, лестниц приставных, стремянок изолирующих; - проверка РЗА и А. | 2025-05-06 | 410-А1.7-0225-25 | 2028-05-06
154 | Индивидуальный предприниматель Тебуев Рустам Анзарович | 356170, Российская Федерация, Ставропольский край, с. Донское ул. Солнечная, д.8/17 | передвижная | до 1000 В | визуальный осмотр (проверка соответствия смонтированной электроустановки требованиям нормативной и проектной документации); - измерение сопротивления заземляющих устройств и грозозащиты, повторного заземления РЕ-, N и PEN- проводника, удельного сопротивления грунта; - проверка цепи между заземлителями и заземляемыми элементами, проверка наличия цепи между заземленными установками и элементами заземленной установки; - измерение сопротивления изоляции электрооборудования, электрических аппаратов, силовых кабелей, электропроводок, осветительных сетей, вторичных цепей и т.п.; - измерение сопротивления петли «фаза-нуль» и вычисление тока короткого замыкания в электроустановках до 1000 В с глухозаземленной нейтралью; - измерение сопротивления металлосвязи. | 2025-05-07 | 410-А1.7-0226-25 | 2028-05-07
155 | ФГБОУ ВО "Ставрополський государственный аграрный университет" | 355017, г. Ставрополь, пер. Зоотехнический, 12 | передвижная | до и выше 1000 В | проверка соответствия смонтированной электроустановки требованиям нормативной и проектной документации (визуальный осмотр); - измерение удельного сопротивления грунта; - измерение сопротивления заземляющего устройства; - проверка цепи между заземлителями и заземляемыми электроустановками; - проверка цепи между заземленной электроустановкой и элементами заземленной электроустановки; - измерение сопротивления изоляции электрооборудования, кабельных линий и электропроводок; - определение полного сопротивления цепи «фаза – нуль» в электроустановках напряжением до 1000 в с системой заземления нейтрали TN; - проверка действия расцепителей автоматических выключателей; - проверка работоспособности устройств дифференциального тока (выключателей дифференциальных, автоматических выключателей дифференциального тока); - испытание прочности изоляции повышенным выпрямленным напряжением с контролем тока утечки; - проведения испытаний диэлектрических средств защиты (резиновые боты, перчатки, галоши, изолирующие штанги, ручной инструмент); - испытание прочности изоляции повышенным напряжением переменного тока промышленной частоты | 2025-05-27 | 410-А1.7-0227-25 | 2028-05-27
156 | Общества с ограниченной ответственностью «Наладчик» | 357700, Ставропольский край, г. Кисловодск, ул. Гагарина, д.29 | передвижная | до и выше 1000 В | измерение удельного сопротивления грунта; - измерение сопротивления заземляющих устройств электроустановках; - проверка наличия цепи между заземлителями и заземляемыми элементами; - измерение сопротивления изоляции электрооборудования, силовых кабельных линий и осветительных сетей; - измерение петли «фаза – нуль» и тока короткого замыкания в электроустановках напряжением до 1000 с системой заземления нейтрали TN; - испытание прочности изоляции повышенным напряжением постоянного тока с измерением тока утечки; - испытание прочности изоляции повышенным напряжением промышленной частоты; - испытание силовых кабелей до 10 кВ; - испытание выключателей нагрузки до 10 кВ; - испытание автоматических выключателей; - испытание силовых трансформаторов; - испытание ошиновки, сборных и соединительных шин до 10 кВ; - проверка устройств защитного отключения (УЗО). | 2025-06-04 | №410- А1.7-0085-25 | 2028-06-04
157 | ООО Производственное предприятие « Водхоз-09» | 355003, Россия, Ставропольский край, г. Ставрополь ул. Ленина, д. 244/2, к.31 | передвижная | до и выше 1000 В | измерения сопротивления заземляющих устройств; - определение удельного сопротивления грунта; - измерение цепи между заземлителем и заземляемыми элементами; - измерение сопротивления изоляции: электрооборудования, силовых кабелей, электропроводок, вторичных цепей; - измерение сопротивления петли «фаза – нуль» и определение тока короткого замыкания в электроустановках до 1000В с глухим заземлением нейтрали; - испытание прочности изоляции повышенным напряжением промышленной частоты; - испытание прочности изоляции повышенным выпрямленным напряжением с измерением тока утечки; - испытание силовых трансформаторов; - испытание силовых кабелей повышенным напряжением; - испытание средств защиты, используемых в электроустановках; - определение электрической прочности жидких диэлектриков; - испытание расцепителей автоматических выключателей. | 2025-06-04 | 410- А1.7-0096-25 | 2028-06-04
158 | Новотроицких электрических сетей филиала ПАО Россети Северный Кавказ» - «Ставропольэнерго» | 356140 Ставропольский край г. Изобильный, Промзона Энергетиков, д.1 | передвижная и стационарная | до и выше 1000 В | измерение сопротивления заземляющих устройств в электроустановках; - измерение удельного сопротивления грунта; - проверка наличия цепи между заземлителем и заземляемыми элементами, а также проверка цепи между заземленными установками и элементами заземленной установки; - измерение сопротивления изоляции электрооборудования, трансформаторов, опорно-проходных изоляторов, масляных включателей, силовых КЛ и осветительных сетей; - измерение петли «фаза-нуль» и тока короткого замыкания в электроустановках до 1 кВ с глухим заземлением нейтрали; - измерение сопротивления обмоток силовых трансформаторов и электродвигателей; - измерение тока холостого хода и мощность потерь при опыте холостого хода силовых и измерительных трансформаторов; - измерение тангенса угла диэлектрических потерь изоляции электрооборудования; - испытания вентильных разрядников и ограничителей перенапряжения; - испытания повышенным напряжением трансформаторов, опорных, проходных, подвесных изоляторов, КРУ, масляных и вакуумных выключателей, конденсаторов, силовых кабелей, высоковольтных вводов; - выполнение проверки коэффициента трансформации силовых трансформаторов; - испытание средств защиты. | 2025-06-09 | №410- А1.7-0087-25 | 2028-06-09
159 | Акционерного общества «Ставропольские городские электрические сети» обособленного подразделения г. Георгиевск | 357820, РФ, Ставропольский край, г. Георгиевск, ул. Пушкина, д.88 | стационарная и передвижная | до и выше 1000В | измерение удельного сопротивления грунта; - измерение сопротивления заземляющих устройств электроустановках; - измерение сопротивления цепей заземления и зануления; - измерение сопротивления изоляции: электрооборудования, электрических аппаратов, силовых кабелей, электропроводок; - проверка цепи «фаза-нуль» в электроустановках до 1 кВ с системой TN; - определение места повреждения силовых электрических кабелей с производством дожигания дефектной изоляции; - определение трассы и глубины залегания силовых электрических кабелей; - измерение сопротивления постоянному току; - испытание изоляции повышенным напряжением промышленной частоты; - испытание изоляции повышенным напряжением постоянного тока с измерением тока утечки; - электрические испытания защитных средств, используемых в электроустановках, определение электрической прочности жидких диэлектриков. | 2025-06-09 | № 410-А1.7-0172-25 | 2028-06-09
160 | Общества с ограниченной ответственностью «Невинномысск - Ремстройсервис» | 357107, Ставропольский край, г. Невинномысск, ул. Низяева, д.1 | стационарная с переносным комплектом | до и выше 1000 В | измерение сопротивления заземляющих устройств в электроустановках; - измерение удельного сопротивления грунта; - проверка наличия цепи между заземлителем и заземляемыми элементами; - измерение сопротивления изоляции электрооборудования, силовых КЛ и осветительных сетей; - измерение сопротивления петли «фаза-ноль» и вычисление тока короткого замыкания в электроустановках до 1кВ с глухим заземлением нейтрали; - испытание силовых трансформаторов; - измерение сопротивления обмоток постоянному току; - испытание прочности изоляции повышенным напряжением промышленной частоты; - электрические испытания защитных средств, используемых в электроустановках; - измерение тока и напряжения; - измерения при проверке защитной аппаратуры (автоматических выключателей, тепловых реле, аппаратуры РЗА); | 2025-06-18 | 410- А1.7-0089-25 | 2028-06-18
161 | Сервисный центр (Буденновск) Нижневолжского территориального производственного управления ООО « Инфраструктура ТК» | 356808, Российская Федерация, Ставропольский край, г. Буденновск, ул. Розы Люксембург, 1а | стационарная с переносным комплектом приборов | до и выше 1000В | испытания силовых кабельных линий напряжением до 10 кВ включительно; - испытания силовых трансформаторов мощностью до 4000 кВА и напряжением до 10 кВ включительно; - испытания электродвигателей переменного тока мощностью до 5000 кВт и напряжением до 10 кВ; - испытания измерительных трансформаторов номинальным напряжением до 10 кВ включительно; - испытания трансформаторного масла на электрическую прочность; - проверка наличия цепи и качества контактных соединений (болтовых, опрессованных, сварных); - проверка наличия цепи между заземлителем и заземляемыми элементами, а так же между заземленной установкой и элементами заземленной установки; - измерения сопротивления заземляющих устройств, удельного сопротивления грунта; - испытания защитных средств используемых в электроустановках; - измерение сопротивления петли «фаза-ноль» и определение тока короткого замыкания в электроустановках до 1000 В; - проверка работоспособности автоматических выключателей, тепловых реле и УЗО; - проведение испытаний электрических аппаратов, электродвигателей, вторичных цепей и электропроводок напряжением до 1000 В; - испытание сборных и соединительных шин напряжением до 10 кВ включительно; - проведение испытания вакуумных выключателей серии ВВ/TEL в комплекте с приводным устройством БУ/ TEL -10 и выкатным элементом ВЭ/ TEL; - испытания подвесных и опорных изоляторов; - наладка и ремонт устройств релейной защиты и автоматики в сетях до 110 кВ; - отыскание места повреждения изоляции силовых кабельных линий напряжением до 10 кВ включительно. | 2025-06-24 | 410-А1.7-0227-25 | 2025-06-24
162 | Западные электрические сети филиала ПАО «Россети Северный Кавказ» - «Ставропольэнерго» | 355029, Российская Федерация, Ставропольский край, г. Ставрополь, ул. Мира, дом 448 | передвижная | до и выше 1000В | измерение сопротивления заземляющих устройств в электроустановках; - измерение сопротивления изоляции: электрооборудования, силовых кабелей, электропроводки; - измерение петли «фаза-нуль» и тока короткого замыкания в электроустановках до 1 кВ с глухим заземлением нейтрали; - измерение тангенса угла диэлектрических потерь; - испытание повышенным напряжением переменного тока; - испытание повышенным напряжением постоянного тока; - испытание электрооборудования подстанций до 110 кВ; - испытание силовых трансформаторов; - испытание аппаратов, вторичных цепей и электропроводки на напряжение до 1000В; - электрические испытания защитных средств; - испытание воздушных линий электропередач до 110 кВ; - испытание разрядников и ОПН; - испытание сборных и соединительных шин; - испытание вводов и проходных изоляторов; - испытание расцепителей автоматических выключателей | 2025-06-24 | №410- А1.7-0208-25 | 2028-06-24
163 | Индивидуального предпринимателя Логачева Виктора Владимировича | 356422, Ставропольский край, г. Благодарный, ул. Зеленая, д.20 | передвижная | до и выше 1000 В | измерение сопротивления заземляющих устройств в электроустановках; - измерение удельного сопротивления грунта; - проверка наличия цепи между заземлителями и заземляемыми элементами; - измерение сопротивления изоляции электрооборудования, силовых кабелей и осветительных сетей до 1000В; - измерение сопротивления петли «фаза-ноль» и тока короткого замыкания в электроустановках до 1кВ с глухим заземлением нейтрали; - испытание прочности изоляции повышенным напряжением постоянного тока; - измерение сопротивления изоляции электрооборудования силовых трансформаторов, кабельных линий до 10 кВ; - измерение напряжения прикосновения и параметров устройств защитного отключения; - испытание расцепителей автоматических выключателей. | 2025-07-01 | 410- А1.7-0097-25 | 2028-07-01
164 | Общество с ограниченной ответственностью «Ставропольский электротехнический завод «Энергомера» | 355008 г. Ставрополь ул. Апанасенковская ,д.4 | передвижная | до и выше 1000 В | измерение величины сопротивления цепи защиты; - измерение сопротивления изоляции; - испытание изоляции повышенным напряжением; - испытание изоляции повышенным напряжением при входном контроле покупных комплектующих изделий. | 2025-07-01 | 410- А1.7-0046-25 | 2028-07-01
165 | Общества с ограниченной ответственностью «Надежда» | 356240, Российская Федерация, Ставропольский край, г. Михайловск, ул. Трактовая, 14, офис 400 | передвижная | до 1000 В | измерение сопротивления заземляющих устройств в электроустановках; - определение удельного сопротивления грунта; - измерение сопротивления изоляции; - измерение сопротивления петли «фаза-ноль» и тока короткого замыкания в электроустановках до 1кВ с глухим заземлением нейтрали; - измерение цепей заземления и зануления; - измерение параметров устройств защитного отключения (УЗО); - проверка тепловых и электромагнитных расцепителей автоматических выключателей. | 2025-07-01 | 410- А1.7-0103-25 | 2028-07-01
166 | Общество с ограниченной ответственностью «СтавПромЭнергомонтаж» | 357700, Российская Федерация, Ставропольский край, Шпаковский муниципальный округ, г. Михайловск, ул. Войкова, д. 553 | передвижная | до и выше 1000В | измерение сопротивления заземляющих устройств и удельного сопротивления грунта; - проверка наличия цепи между заземлителями и заземленными элементами; - измерение сопротивления изоляции электрооборудования и электрических сетей; - проверка полного сопротивления петли «фаза-нуль» в сетях до 1000 В с глухим заземлением нейтрали; - проверка автоматических выключателей; - измерение сопротивления обмоток постоянному току; - испытание прочности изоляции повышенным выпрямленным напряжением с контролем тока утечки до 10 кВ.; - испытание прочности изоляции повышенным переменным напряжением промышленной частоты до 10кВ. | 2025-07-03 | №410- А1.7-0081-25 | 2028-07-03
167 | Индивидуальный предприниматель Пузанов Дмитрий Анатольевич | Российская Федерация, Ставропольский край, Апанасенковский район, с. Дивное, ул. Шоссейная, д.15 | передвижная | до 1000 В | измерение сопротивления заземляющих устройств, определение удельного сопротивления грунта; - проверка наличия цепи между заземлителями и заземляемыми элементами; - измерение сопротивления изоляции электрооборудования, силовых кабелей и осветительных сетей до 1000В, а также пола и стен изолированных помещений; - измерение сопротивления петли «фаза-ноль» и тока короткого замыкания в электроустановках до 1кВ с глухим заземлением нейтрали; - испытание прочности изоляции повышенным переменным напряжением промышленной частоты; - испытание средств защиты, используемых в электроустановках; - испытание прочности изоляции повышенным выпрямленным напряжением с контролем тока утечки; - испытание расцепителей автоматических выключателей; - испытание вентильных разрядников и аппаратов защиты от перенапряжений. | 2025-07-11 | №410- А1.7-0210-25 | 2028-07-11
168 | Кубанского филиала АО « Гидроремонт-ВКК» в г. Невинномысск | 357007, РФ, Ставропольский край, Кочубеевский район, с. Кочубеевское , автодорога « Кавказ» 246 | передвижная | до и выше 1000 В | 1.Испытание силовых трансформаторов и автотрасформаторов, имеющих номинальное напряжение обмоток высшего напряжения до 330 кВ включительно и полную мощность до 125000кВА : - измерение сопротивления изоляции обмоток; - измерение тангенса угла диэлектрических потерь и емкости изоляции обмоток; - испытание повышенным напряжением промышленной частоты; - измерение потерь холостого хода при малом напряжении; - проверка коэффициента трансформации; - измерение сопротивления короткого замыкания трансформатора; - измерение сопротивления обмоток постоянному току; - проверка группы соединений трехфазных трансформаторов и полярности выводов однофазных трансформаторов. 2.Испытание измерительных трансформаторов тока и напряжения имеющих напряжение до 330 кВ включительно : измерение сопротивления изоляции обмоток; - измерение тангенса угла диэлектрических потерь и емкости изоляции трансформаторов тока; - испытание повышенным напряжением промышленной частоты; - измерение сопротивления обмоток постоянному току. 3. Испытание вентильных разрядников и ограничителей перенапряжения, имеющих номинальное напряжение до 330 кВ включительно: - измерение сопротивления изоляции вентильных разрядников и ограничителей перенапряжения; - измерение тока проводимости вентильных разрядников при выпрямленном напряжении; - измерение тока проводимости ограничителей перенапряжений; - проверка элементов , входящих в комплект приспособления для измерения тока проводимости ограничителя перенапряжения под рабочим напряжением. 4.Испытание вводов 35,110,330 кВ: - измерение сопротивления изоляции; - измерение тангенса угла диэлектрических потерь и емкости изоляции; - испытание повышенным напряжением. 5. Выполнение испытаний оборудования электроустановок повышенным напряжением. 6.Испытание силовых кабельных линий: - измерение сопротивления изоляции; - испытание изоляции кабелей повышенным выпрямленным напряжением; - прожиг изоляции силовых кабелей; - определение места повреждения кабельной линии. 7.Испытание заземляющих устройств : - измерение сопротивления заземляющего контура; - измерения удельного сопротивления грунта; 8.Проверка наличия цепи между заземлителем и заземляемыми элементами. 9.Измерение петли «фаза-нуль» и тока короткого замыкания в электроустановках до 1кВ с глухим заземлением нейтрали. 10.Измерение сопротивления изоляции электрооборудования. 11. Измерение сопротивления постоянному току обмоток электрооборудования. 12. Измерение тангенса угла диэлектрических потрерь и емкости изоляции электрооборудования. 13. Измерение пробивного напряжения трансформаторного масла. | 2025-07-25 | №410- А1.7-0067-25 | 2028-07-25
169 | Акционерного общества «Пятигорскгоргаз» | 357500 Ставропольский край , г. Пятигорск, ул. Козлова ,д.52-а | передвижная и стационарная | до 1000 В | измерение сопротивления заземляющих устройств; - измерение сопротивления растекания тока анодного заземляющего устройства; - измерение сопротивления изоляции электрооборудования, силовых кабелей, электропроводки; - определение эффективности работы установок электрохимической защиты; - измерение разности потенциалов между подземными сооружениями и землей; - измерение электрического сопротивления грунта в полевых и лабораторных условиях; - определение опасного влияния блуждающего постоянного тока на подземные металлические сооружения; - определение опасного влияния переменного тока на подземные металлические сооружения; - измерение, проверка и приемка в эксплуатацию электроизолирующих соединений на газопроводах; - измерение тока короткого замыкания; - измерение величины тока на вводах газопровода в жилых домах и промышленных объектах | 2025-07-31 | №410- А1.7-0049-25 | 2028-07-31
170 | Индивидуального предпринимателя Криволапова Владимира Викторовича | 356817, Россия, Ставропольский край, Буденновский район, с. Прасковея, пер. Огородный, д.1 | передвижная | до и выше 1000 В | измерение сопротивления заземляющих устройств и удельного сопротивления грунта; - измерение сопротивления цепи между заземлителями и заземляемыми элементами электроустановок; - измерение сопротивления изоляции: электрооборудования, силовых кабелей, электропроводок; - измерение сопротивления петли «фаза-ноль» и тока короткого замыкания в электроустановках до 1кВ с глухим заземлением нейтрали; - испытание защитных средств, применяемых в электроустановках; - измерение сопротивления постоянному току цепей, обмоток и контактных соединений; - испытание оборудования повышенным напряжением частоты 50 Гц; - испытание оборудования повышенным выпрямленным напряжением; - испытание автоматических выключателей до 1000В; - испытание силовых трансформаторов (автотрансформаторов) и масляных реакторов; - испытание трансформаторного масла на диэлектрическую прочность. | 2025-08-06 | №410- А1.7-0090-25 | 2028-08-06
171 | Открытое акционерное общества «Комбинат промышленных предприятий «Кировский» | 357300, Ставропольский край, г. Новопавловск, Промзона | передвижная с переносным комплектом оборудования | до 1000 В | измерение сопротивления заземляющих устройств в электроустановках; - проверка наличия цепи между заземлителем и заезмляющими элементами; - измерение сопротивления петли «фаза-ноль» и тока короткого замыкания в электроустановках до 1кВ с глухим заземлением нейтрали; - измерение сопротивления изоляции электрооборудования, силовых кабелей и осветительных сетей до 1000В | 2025-09-04 | 410- А1.7-0102-25 | 2028-09-04
172 | Восточных электрических сетей филиала ПАО Россети Северный Кавказ» - «Ставропольэнерго» | 357800 Ставропольский край г. Георгиевск, ул. Филатова, д.13 | стационарная и передвижная | до и выше 1000 В | измерения сопротивления заземляющих устройств; -проверка цепи между заземлителями и заземляемыми элементами; -измерение тока однофазного короткого замыкания в электроустановках 380/220 В; -испытание вентильных разрядников и ограничителей перенапряжения; -испытание средств защиты, используемых в электроустановках; -измерения сопротивления обмоток постоянному току трансформаторов; -измерения тангенса угла диэлектрических потерь изоляции; -испытания силовых трансформаторов 110/35/10/6 кВ; -высоковольтные испытания изоляции повышенным напряжением частоты 50 Гци повышенным выпрямленным напряжением; -испытание изоляции аппаратов, вторичных цепей, силовых кабельных линий до и выше 1000В, электропроводок на напряжение до 1000В; -определение места повреждения силовых кабелей напряжением до 10 кВ. | 2025-09-22 | 410- А1.7-0098-25 | 2028-09-22
173 | Федерального бюджетного учреждения «Государственный региональный центр стандартизации, метрологии и испытаний в Северо - Кавказском федеральном округе» | 355035, Ставропольский край, г. Ставрополь, ул. Доваторцев, д.7а | передвижная | до и выше 1000 В | измерение сопротивления заземляющих устройств в электроустановках и измерение удельного сопротивления грунта; - проверка наличия цепи между заземлителем и заземляемыми элементами; - измерение сопротивления изоляции электрооборудования, силовых КЛ, электропроводок, электроинструмента и приспособлений, вторичных сетей; - измерение сопротивления петли «фаза-ноль» и вычисление тока короткого замыкания в электроустановках до 1кВ с глухим заземлением нейтрали; - испытание прочности изоляции повышенным напряжением постоянного тока с измерением тока утечки; - испытание прочности изоляции повышенным напряжением промышленной частоты; - электрические испытания средств защиты; - измерение сопротивления изоляции пола; - проверка автоматических выключателей; - измерение мощности нагрузки измерительных трансформаторов тока в условиях эксплуатации; - измерение мощности нагрузки измерительных трансформаторов напряжения в условиях эксплуатации; - измерение потерь напряжения в линиях соединения счетчика с трансформатором напряжения в условиях эксплуатации. | 2025-09-22 | 410- А1.7-0109-25 | 2028-09-22
174 | Изобильненское ЛПУМГ ООО « Газпром трансгаз Ставрополь» | 356146, Ставропольский край, Изобильненский район, г. Изобильный, ул. Колхозная , д.122 | стационарная и передвижная | до и выше 1000 | измерение сопротивлений заземляющих устройств; - измерение удельного сопротивления грунта; - проверка наличия цепи между заземлителем и заземляемыми элементами; - измерение сопротивления изоляции электрооборудования, силовых КЛ и осветительных сетей в электроустановках; - измерение тока короткого замыкания в электроустановках до 1 кВ с глухим заземлением нейтрали; - испытание, наладка, регулировка аппаратуры релейной защиты и автоматики в электроустановках до 10 кВ; - испытание прочности изоляции повышенным напряжением постоянного тока с контролем тока утечки в электроустановках до 10 кВ; - испытание прочности изоляции повышенным напряжением промышленной частоты в электроустановках до 10 кВ; - испытание трансформаторного масла; - тестирование автоматических выключателей до 1 кВ; - наладка и измерение параметров электрооборудования; - измерения наведенного напряжения на отключенных воздушных линиях 10кВ, вблизи действующих ВЛ; - калибровка электроизмерительных приборов. | 2025-09-26 | 410- А1.7-0106-25 | 2028-09-26
175 | ООО "Техресурс" | 357532, Ставропольский край, г. Пятигорск, ул. Дзержинского,41 | передвижная с переносным комплектом оборудования | до и выше 1000 В | испытания силовых кабельных линий напряжением до 10 кВ. включительно; - испытания силовых кабельных линий c изоляцией из сшитого полиэтилена до 35 кВ. включительно; - отыскание кабельных трасс, определение мест повреждения и «прожиг» кабельных линий до 35 кВ. | 2025-09-29 | 410-А1.7-0228-25 | 2028-09-29
176 | Буйнакские городские электрические сети Филиала ПАО «Россети Северного Кавказа» - «Дагэнерго» | 367000 Республика Дагестан, г. Махачкала, ул. Дахадаева, д. 73 «А». Республика Дагестан, г. Буйнакск, ул. М.Ярагского, д. 2 «А». | С, ПсПКО | до и выше 1000 В | 1. Испытание электрооборудования распределительных устройств напряжением до 10 кВ. 2. Испытание силовых и регулировочных трансформаторов до 10 кВ. 3. Определение пробивного напряжения трансформаторного масла. 4. Испытание силовых кабелей напряжением до 10 кВ включительно. 5. Измерение полного сопротивления пели «фаза-нуль» в установках напряжением до 10 кВ. 6. Измерение удельного сопротивления грунта. 7. Измерение сопротивления заземляющих устройств всех типов. 8. Измерение сопротивления изоляции кабелей, обмоток электродвигателей, аппаратов вторичных цепей и электропроводок до 10 кВ. 9. Испытание средств защиты и приспособлений, используемых в электроустановках. 10. Определение трасс прокладки и мест повреждения кабельных линий, прожиг и дожиг повреждений изоляции кабелей до 10 кВ включительно. | 18.04.02.2024 | 415-В6.2-010-24 | 2027-04-18

## Лист3
| ЭТЛ ФГУП "Российская телевизионная и радиовещательная сеть" филиала "Радиотелевизионный передающий центр РСО-Алания" |  |  |  |  | 21.08.2017г. | 10.3/07-17 | до 20.08.2020г.
1. Измерение сопротивления заземляющих устройств; 2. Проверка наличия цепи между заземляющими устройствами и заземляемыми элементами; 3. Измерения полного сопротивления петли "фаза-нуль" 4. Измерение сопротивления изоляции электрических сетей и электрооборудования напряжением до 1000В.
3 |  |  |  |  | 1. Испытание повышенным напряжением электрической прочности электроустановок напряжением до и выше 1000В. 2. Испытание вентильных разрядников, ограничителей перенапряжения и линий электропередач напряжением до и выше 1000В. 3. Наладка и испытания выключателей, разъединителей и других коммутационных аппаратов до и выше 1000В; 4. Испытание силовых и измерительных трансформаторов, автотрансформаторов и другого силового оборудования электрических станций и подстанций напряжением до и выше 1000В; 5. Наладка релейной защиты, автоматики, телемеханики, аппаратуры связи и вспомогательного оборудования электрических станций и подстанций напряжением до и выше 1000В; 6. Измерение и испытание сопротивления изоляции кабелей, обмоток электродвигателей, электропроводок и вторичных цепей электрооборудования напряжением до и выше 1000В; 7.Измерение сопротивления заземляющих устройств всех видов и удельное сопротивление грунта; 8. Измерение тока, напряжения, сопротивления, мощности, параметров электрических цепей и электроустановок напряжением до и выше 1000В. | 19.12.2017г. | 10.3/9-17 | 18.12.2020г.
4
5 |  |  |  |  | 1. Испытание синхронных генераторов и компенсаторов 2. Испытание машин постоянного тока напряжением выше 1000В 3. Испытание электродвигателей переменного тока напряжением до 10 кВ. 4. Испытания силовых трансформаторов, автотрансформаторов, масляных реакторов и заземляющих дугогасящих реакторов (дугогасящих катушек) напряжением до 110 кВ. 5.Испытания измерительных трансформаторов тока и напряжения. 6. Испытвания масляных выключателей до 110 кВ. 7. Испытания элегазовых выключателей напряжением до 110 кВ. 8. Испытания вакуумных выключателей напряжением до 110 кВ. 9. Испытания воздушных выключателей напряжением до 110 кВ. 10. Испытания выключателей нагрузки. 11. Испытания разъединителей, отделителей и короткозамыкателей напряжением до 110 кВ. 12. Испытания комплектных распределительных устройств напряжением до 110 кВ. 13. Испытания комплектных шинопроводов. 14. Испытания сборных и соединительных шин. 15. Испытание вентильных разрядников и ограничителей перенапряжения. 16. Испытание трубчатых разрядников. 17. Испытание предохранителей напряжением выше 1000В. 18. Испытания вводов и проходных изоляторов напряжением до 110 кВ. 19.Испытания фарфоровых подвесных и опорных изоляторов напряжением до 110 кВ. 20. Измерения сопротивления заземляющих устройств. 21. Проверка цепи между заземлителями и заземляемыми элементами. 22. Измерения сопротивления изоляции электрических аппаратов, вторичных цепей и электропроводки напряжением до 1000В.
6
7
8
9
10
11
2024-03-31
2024-03-01
2024-03-15
2024-02-15
2024-02-25
2024-07-21
2024-03-24
88
89
93
95
96
97
98
99
100
101
102
103
104
105
106 | Общества с ограниченной ответственностью «Невинномысск - Ремстройсервис» | 357107, Ставропольский край, г. Невинномысск, ул. Низяева, д.1 | стационарная с переносным комплектом | до и выше 1000 В | измерение сопротивления заземляющих устройств в электроустановках; - измерение удельного сопротивления грунта; - проверка наличия цепи между заземлителем и заземляемыми элементами; - измерение сопротивления изоляции электрооборудования, силовых КЛ и осветительных сетей; - измерение сопротивления петли «фаза-ноль» и вычисление тока короткого замыкания в электроустановках до 1кВ с глухим заземлением нейтрали; - испытание силовых трансформаторов; - измерение сопротивления обмоток постоянному току; - испытание прочности изоляции повышенным напряжением промышленной частоты; - электрические испытания защитных средств, используемых в электроустановках; - измерение тока и напряжения; - измерения при проверке защитной аппаратуры (автоматических выключателей, тепловых реле, аппаратуры РЗА); | 2022-07-07 | 410- А1.7-0089-22 | 2025-07-07
107
108
109
110
111
112
113 | ООО Группа Компаний «Партнер Проект» | 355011, г. Ставрополь, ул. Пирогова, 94, оф. 20 | передвижная | до и выше 1000 В | проверка цепи между заземлителями и заземляющими элементами, проверка наличия цепи между заземлёнными установками и элементами заземлённой установки; мерение сопротивления заземляющих устройств; измерение сопротивления изоляции электрических аппаратов, вторичных цепей и электропроводки напряжением до 1 кВ; проверка срабатывания защиты при системе питания с зазем-лённой нейтралью (непосредственное измерение тока однофазного КЗ или измерение полного сопротивления петли «фаза-нуль» с последующим определением тока КЗ); проверка напряжения прикосновения на территории электро-установки и напряжения на заземляющем устройстве; измерение удельного сопротивления грунта; тепловизионный контроль электроустановок; проверка действия расцепителей автоматических выключате-лей;- испытание (проверка) устройств защитного отключения (УЗО); - испытание устройств АВР; - проверка устройств релейной защиты, автоматики и телемеханики; - проверка систем молниезащиты; - испытание силовых трансформаторов, автотрансформаторов, масляных реакторов и заземляющих дугогасящих реакторов (дугогасящие катушки); - испытание силовых кабельных линий; - испытание машин постоянного тока; - испытание трансформаторного масла; - испытание воздушных линий; - испытание комплектных распределительных устройств внут-ренней и наружной установки (КРУ и КРУН); - испытание сборных и соединительных шин, ошиновок изоля-торов, изолирующих тяг и воздухопроводов; - испытание разъединителей, отделителей и короткозамыкателей; - испытание выключателей нагрузки; - испытание комплектных токопроводов (шинопроводов); - испытание вводов и проходных изоляторов; - испытание подвесных и опорных изоляторов; - испытание высоковольтных выключателей; - испытание повышенным напряжением промышленной частоты; - испытание повышенным напряжением выпрямленного тока с контролем тока утечки; - измерение силы тока, мощности и напряжения в электроуста-новках; - измерение сопротивления постоянному току; - электрические испытания средств защиты и инструмента, ис-пользуемых в электроустановках; - определения коэффициента абсорбции диэлектрика DAR и индекса поляризации PI. | 2022-07-06 | 410- А1.7-0095-22 | 2025-07-06
114 | ООО Производственное предприятие « Водхоз-09» | 355000, г. Ставрополь, ул. Шпаковская , д.76А/1 | передвижная | до и выше 1000 В | измерение сопротивления заземляющих устройств; - определение удельного сопротивления грунта; - измерение цепи между заземлителями и заземляемыми элементами; - измерение сопротивления изоляции электрооборудования, силовых кабелей и электропроводки; - измерение сопротивления петли «фаза-ноль» и тока короткого замыкания в электроустановках до 1кВ с глухим заземлением нейтрали; - испытание прочности изоляции повышенным напряжением промышленной частоты; - испытание средств защиты, используемых в электроустановках; - испытание прочности изоляции повышенным выпрямленным напряжением с измерением тока утечки; - испытание силовых кабелей повышенным напряжением; - определение электрической прочности жидких диэлектриков; - испытание расцепителей автоматических выключателей. | 2022-06-28 | 410- А1.7-0096-22 | 2025-06-28
115 | Индивидуального предпринимателя Логачева Виктора Владимировича | 356422, Ставропольский край, г. Благодарный, ул. Зеленая, д.20 | передвижная | до и выше 1000 В | измерение сопротивления заземляющих устройств в электроустановках; - измерение удельного сопротивления грунта; - проверка наличия цепи между заземлителями и заземляемыми элементами; - измерение сопротивления изоляции электрооборудования, силовых кабелей и осветительных сетей до 1000В; - измерение сопротивления петли «фаза-ноль» и тока короткого замыкания в электроустановках до 1кВ с глухим заземлением нейтрали; - испытание прочности изоляции повышенным напряжением постоянного тока; - измерение сопротивления изоляции электрооборудования силовых трансформаторов, кабельных линий до 10 кВ; - измерение напряжения прикосновения и параметров устройств защитного отключения; - испытание расцепителей автоматических выключателей. | 2022-07-18 | 410- А1.7-0097-22 | 2025-07-18
116
117
118
119 |  |  | передвижная
120 | Открытое акционерное общества «Комбинат промышленных предприятий «Кировский» | 357300, Ставропольский край, г. Новопавловск, Промзона | передвижная | до 1000 В | измерение сопротивления заземляющих устройств в электроустановках; - проверка наличия цепи между заземлителем и заезмляющими элементами; - измерение сопротивления петли «фаза-ноль» и тока короткого замыкания в электроустановках до 1кВ с глухим заземлением нейтрали; - измерение сопротивления изоляции электрооборудования, силовых кабелей и осветительных сетей до 1000В | 009.08.2022 | 410- А1.7-0102-22 | 2025-08-09
121 | Общества с ограниченной ответственностью «Надежда» | 356240, Российская Федерация, Ставропольский край, г. Михайловск, ул. Трактовая, 14, офис 400 | передвижная | до 1000 В | измерение сопротивления заземляющих устройств в электроустановках; - определение удельного сопротивления грунта; - измерение сопротивления изоляции; - измерение сопротивления петли «фаза-ноль» и тока короткого замыкания в электроустановках до 1кВ с глухим заземлением нейтрали; - измерение цепей заземления и зануления; - измерение параметров устройств защитного отключения (УЗО); - проверка тепловых и электромагнитных расцепителей автоматических выключателей. | 2022-08-18 | 410- А1.7-0103-22 | 2025-05-18
122
123
124
125
126
127
128
129
130
131
132
133
134
135
136
137
138
139
140
141
142
143
144
145
146
147
148
149
150
151
152
153
154
155
156
157
158
159
160
161
162
163
164
165
166
167
168
169
170
171
172
173
174
175
176
177
178
179
180
181
182
183
184
185
186
187
188
189
190
191
192
193
194
195
196 | ООО "Скифэнерго" | юр. адрес: 362020, РСО-Алания, пр. Доватора, д. 93, кв.6. тел. 8-962-750-15-15 | передвижная с переносным комплектом приборов | до и выше 1000 В | Проверка соответствия смонтированной схемы электроустановки требованиям нормативно-технической документации (визуальный осмотр). 2. Измерение сопротивления изоляции электрических аппаратов, вторичных цепей и электропроводок напряжением до 1 кВ. 3. Проверка цепи между заземлителями и заземляемыми элементами, проверка наличия цепи между заземленными установками и элементами заземленной установки. 4. Измерение сопротивления растеканию тока заземляющих устройств и измерения удельного сопротивления грунта. 5. Измерение полного сопротивления петли «фаза-нуль». 6. Испытание и проверка устройств защитного отключения (УЗО). 7. Испытание и проверка действия расцепителей автоматических выключателей. 8. Измерение напряжения прикосновения и шага. 9. Испытание устройств АВР. 10. Измерение сопротивления обмоток электрических машин. 11. Измерение переходных сопротивлений, контактных соединений электрооборудования. 12. Тепловизионный контроль состояния электрооборудования. 13. Испытание разъединителей, короткозамыкателей и отделителей, выключателей нагрузки и коммутационных аппаратов до 35кВ. 14. Испытания силовых трансформаторов, автотрансформаторов, масляных реакторов и заземляющих дугогасящих реакторов до 35кВ. 15. Испытание синхронных генераторов, компенсаторов и электродвигателей до 35кВ. 16. Испытание трансформаторов тока и трансформаторов напряжения. 17. Испытание повышенным напряжением силовых кабельных линий, воздушных линий, и электрооборудования до 35кВ. 18. Испытания сборных и соединительных шин. 19. Испытания вводов и изоляторов (опорных, подвесных, проходных) до 35кВ. Испытание вентильных и трубчатых разрядников, ОПН до 35кВ. | 2023-02-22 | 413-10.3-1-23 | 2026-02-22
197 | ООО "ТЕМП" | 363330, РСО - Алания, г. Ардон, ул. Партизанская, д. 50.тел.: +7-928-492-67-37 | передвижная с переносным комплектом приборов | до и выше 1000 В | 1. наладка релейной защиты и автоматики; 2. измерение величины сопротивления заземляющих устройств, заземления электроустановок, молниезащиты и удельного сопротивления грунта; 3. проверка наличия цепи между заземлителями и заземляемыми элементами; 4. измерение сопротивления изоляции: электрооборудования, электрических аппаратов, силовых кабелей, электропроводок, вторичных цепей; 5. измерение сопротивления петли «фаза-нуль» и вычисление тока короткого замыкания в электроустановках до 1кВ с глухим заземлением нейтрали; 6. проверка автоматических выключателей на срабатывание по току; 7. испытание (проверка) устройств защитного отключения (УЗО); 8. испытание оборудования повышенным напряжением выпрямленного и переменного тока; 9. испытание силовых трансформаторов и вентильных разрядников | 2023-03-10 | 413-10.3-2-23 | 2026-03-10
198 | ООО "Энергопромстрой" | 362000, РСО-Алания, г. Владикавказ, ул. Тельмана, д. 82. почтовый адрес. 660001, г. Красноярск, а/я 16338. т. 7-391-290-29-24 | передвижная с переносным комплектом приборов | до и выше 1000 В | 1. Измерения сопротивления заземляющих устройств. 2. Проверка цепи между заземлителями и заземляемыми элементами; проверка наличия цепи между заземленными установками и элементами заземлённой установки. 3. Измерения сопротивления изоляции электрических аппаратов, вторичных цепей и электропроводок напряжением до 1кВ. 4. Проверка срабатывания защиты при системе питания с заземлённой нейтралью (непосредственное измерение тока однофазного к.з. или измерение полного сопротивления петли фаза-нуль с последующим определением тока к.з.). 5. Проверки цепи фаза-нуль в электроустановках до 1 кВ с системой TN. 6. Проверка действия расцепителей автоматических выключателей. 7. Проверка устройств АВР. 8. Измерение напряжения прикосновения и шага. 9. Проверка фазировки распределительных устройств и их присоединений. 10. Испытание масляных выключателей в ЭУ напряжением до 110кВ. 11. Испытание воздушных выключателей в ЭУ напряжением до 110кВ. 12. Испытание элегазовых выключателей в ЭУ напряжением до 110кВ. 13. Испытание вакуумных выключателей в ЭУ напряжением до 110кВ. 14. Испытание выключателей нагрузки в ЭУ напряжением до 110кВ. 15. Испытание измерительных трансформаторов напряжения, в ЭУ напряжением до 110кВ. 16. Испытание измерительных трансформаторов тока в ЭУ напряжением до 110кВ. 17. Испытание силовых трансформаторов, автотрансформаторов, масляных реакторов и заземляющих дугогасящих реакторов (дугогасящих катушек) напряжением до 35кВ. 18. Испытание силовых кабельных линий напряжением до 20кВ. 19. Испытание электродвигателей переменного тока. 20. Испытание КРУ и КРУН в ЭУ напряжением до 110кВ. 21. Испытание разъединителей, короткозамыкателей и отделителей. 22. Испытание комплектных токопроводов (шинопроводов). 23. Испытание сборных и соединительных шин. 24. Испытание подвесных и опорных изоляторов. 25. Испытание вводов и проходных изоляторов в ЭУ напряжением до 110кВ. 26. Испытание предохранителей, предохранителей-разъединителей напряжением выше 1кВ. 27. Испытание вентильных разрядников и ограничителей перенапряжений. 28. Испытание аккумуляторных батарей. 29. Испытание конденсаторов. 30. Проверка устройств релейной защиты, автоматики и телемеханики. 31. Испытание (проверка) устройств защитного отключения (УЗО). 32. Проверка устройств молниезащиты. | 2023-04-19 | 413-10.3-3-23 | 2026-04-19
199 | ИП Элесханова Н.М. | 363750, РСО - Алания, г. Моздок, ул. Полевая, д. 95. т. 7-928-074-37-24 | передвижная с переносным комплектом приборов | до и выше 1000 В | 1. наладка релейной защиты и автоматики; 2. проверка наличия цепи между заземлителями и заземляемыми элементами; 3. измерение величины сопротивления заземляющих устройств, заземления электроустановок, молниезащиты и удельного сопротивления грунта; 4. вычисление токов короткого замыкания, измерение сопротивления петли «фаза-нуль», силового и осветительного оборудования; 5. измерение сопротивления кабелей, обмоток электродвигателей, аппаратов, вторичных цепей и электропроводок; 6. проверка схем учета; 7. проверка автоматических выключателей на срабатывание по току; 8. испытание оборудования повышенным напряжением выпрямленного и переменного тока; 9. испытание силовых трансформаторов и вентильных разрядников 10. испытание электрозащитных средств. | 2023-05-17 | 413-10.3-4-23 | 2026-05-17
200 | ЭТЛ ИП (ГКФХ) Осипов Г.В. | 362045, РСО-Алания, г. Владикавказ, ул. Генерала Дзусова 1/1 «б», тел. 8 (8672) 700-993 | передвижная с переносным комплектом приборов | до и выше 1000 В | 1. Наладка релейной защиты и автоматики; 2. Проверка наличия цепи между заземлителями и заземляемыми элементами электроустановок; 3. Измерение удельного сопротивления грунта; 4. Измерения сопротивления заземляющих устройств; 5. Измерение токов короткого замыкания, петли (фаза-нуль), силового и осветительного оборудования; 6. Измерение сопротивления кабелей, обмоток электродвигателей, аппаратов, вторичных цепей и электропроводок; 7. Проверка схем учёта; 8. Проверка автоматических выключателей на срабатывание по току; 9. Испытание оборудования повышенным напряжением выпрямленного и переменного тока; 10. Испытание силовых трансформаторов и вентильных разрядников. | 2023-06-30 | 413-10.3-5-23 | 2026-06-30
217 | ООО «Центр технической экспертизы» | 369000, КЧР, г. Черкесск, ул. Ленина, 209а | стационарная и передвижная (с переносным комплектом приборов) | До и выше 1000В | 1.Проведение испытаний силовых трансформаторов, автотрансформаторов, масляных реакторов 6-110 кВ. 2. Проведение испытаний трансформаторов тока 0,66-110 кВ. 3. Проведение испытаний трансформаторов напряжения 6-110 кВ. 4.Проведение испытаний вводов и проходных изоляторов 6-110 кВ. 5. Проведение испытаний разъединителей, короткозамыкателей и отделителей 6-110 кВ. 6. Проведение испытаний распределительных устройств внутренней и наружной установки напряжением 0,4-110 кВ. 7. Проведение испытаний масляных выключателей 6-110 кВ. 8. Проведение испытаний вентильных разрядников 0,5-110 кВ. 9. Проведение испытаний силовых кабелей 0,4-10 | 2023-09-19 | 412-Е9.2-42-23 | 2026-09-18
224 | АО «Распределительная сетевая компания» | 369000, КЧР, г. Черкесск, ул. Красная, 19 | стационарная и передвижная (с переносным комплектом приборов) | До и выше 1000В | Определение сопротивления заземляющих устройств. 2. Проверка цепи между заземлителями и заземляемыми элементами. 3. Проверка цепи «фаза-нуль» в электроустановках до 1000 В с глухозаземленной нейтралью. 4. Проведение испытаний силовых трансформаторов 6-10 кВ, до 1000 кВА. 5. Определение пробивного напряжения трансформаторного масла. 6. Испытания силовых кабелей 0,4-10 кВ. 7. Проведение испытаний разъединителей , короткозамыкателей и отделителей 6-10 кВ 8. Проведение испытаний РУ,внутренней и наружной установки напряжением 0,4-10 кВ. 9. Проведение испытаний вентильных разрядников напряжением 0,5-10 кВ. 10. Проведение испытаний трансформаторов напряжения 6-10 кВ. 11. Проведение испытаний вакуумных и маслянных выключателей 6-10 кВ. 12. Проведение испытаний электроаппаратов,электродвигателей,вторичных цепей и электропроводок напряжением 0,4 кВ. 13. Проведение испытаний средств защиты. 14. Проведение испытаний автоматических выключателей и аппаратов управления напряжением 0,4 кВ. 15. Проведение испытаний трансформаторов тока 0,66-10 кВ. 16. Отыскание повреждений на силовых кабельных линиях напряжением 0,4-10 кВ | 2023-12-06 | 412-Е9.2-43-23 | 2026-12-05
225
226
227
228
229
230
231
232
233
234
235
236
237
238
239
240
241
242
243
244
245
246
247
248
249
250
251
252
253 | ПАО "Россети Северный Кавказ" "Севкавказэнерго" | 362027, РСО-Алания, г. Владикавказ, ул. Тамаева, д. 19 | передвижная с переносным комплектом приборов | до и выше 1000 В | Испытания синхронных генераторов и компенсаторов. 2. Испытания машин постоянного тока напряжением выше 1000 В. 3. Испытания электродвигателей переменного тока напряжением до 10 кВ. 4. Испытания силовых трансформаторов, автотрансформаторов, масляных реакторов и заземляющих дугогасящих реакторов (дугогасящих катушек) напряжением до 110 кВ. 5. Испытания измерительных трансформаторов тока и напряжения. 6. Испытания масляных выключателей напряжением до 110 кВ. 7. Испытания элегазовых выключателей напряжением до 110 кВ. 8. Испытания вакуумных выключателей напряжением до 110 кВ. 9. Испытания воздушных выключателей напряжением до 110 кВ. 10. Испытания выключателей нагрузки. 11. Испытания разъединителей, отделителей и короткозамыкателей напряжением до 110 кВ. 12. Испытания комплектных распределительных устройств напряжением до 110 кВ. 13. Испытания комплектных шинопроводов. 14. Испытания сборных и соединительных шин. 15. Испытание вентильных разрядников и ограничителей перенапряжения. 16. Испытание трубчатых разрядников. 17. Испытание предохранителей напряжением выше 1000 В. 18. Испытания вводов и проходных изоляторов напряжением до 110кВ. 19. Испытания фарфоровых подвесных и опорных изоляторов напряжением до 110 кВ. 20. Измерения сопротивления заземляющих устройств. 21. Проверка цепи между заземлителями и заземляемыми элементами. 22. Измерения сопротивления изоляции электрических аппаратов, вторичных цепей и электропроводки напряжением до 1000 В. 23. Проверка срабатывания защиты при системе питания с заземленной нейтралью (непосредственное измерение тока однофазного к.з. или измерение полного сопротивления петли фаза-нуль с последующим определением тока к.з.). 24. Испытание силовых кабельных линий. 25. Проверка устройств молниезащиты. 26. Испытание конденсаторов. 27. Измерение удельного сопротивления грунта. 28. Отыскание кабельных трасс, определение мест повреждения и «прожиг» КЛ. 29. Испытание силовых кабельных линий с изоляцией из сшитого полиэтилена. 30. Тепловизионный контроль состояния электрооборудования. 31. Измерение наведенного напряжения на отключенной и заземленной ВЛ. 32. Определение характеристик трансформаторного масла. | 2022-04-01 | 413-10.3-3-22 | 2025-04-01
254 | ООО "Энерго.Быт.Сервис" | РД, г.Махачкала, ул.Энгельса, 42В, 41. | ПсПКО | до и выше 1000 В | 1. Проверка соответствия смонтированной электроустановки требованиям нормативной и проектной документации. 2. Проверка состояния элементов заземляющих устройств электроустановок. 3. Определение величины удельного сопротивления грунта. Измерение сопротивления растеканию электрического тока заземляющих устройств всех типов. 4. Проверка наличия цепи и замеры переходных сопротивлений между заземлителями и заземляющими проводниками, заземляемым оборудованием (элементами) и заземляющими проводниками. 5. Измерение напряжения прикосновения. 6. Измерение полного сопротивления пели «фаза-нуль» в установках с глухозаземленной нейтралью. 7. Измерение сопротивления изоляции кабелей, обмоток электродвигателей, аппаратов, вторичных цепей электропроводок и электрооборудования напряжением до 10 кВ. 8. Проверка устройств АВР. 9. Проверка устройств защитного отключения (УЗО). 10. Проверка схем аварийного освещения 11. Испытание повышенным напряжением кабельных линий и электрооборудования до 10 кВ. 12. Испытание силовых трансформаторов до 10 кВ. 13. Проверка и испытание автоматических выключателей питающих линий. 14. Проверка систем молниезащиты. | 2022-02-18 | 415-В6.2-001-22 | 2025-02-18
255 | ООО "Крепость" | РД, Сулейман-Стальский район, с.Шихикент. | ПсПКО | до и выше 1000 В | 1. Измерения сопротивления заземляющих устройств всех типов. 2. Проверка наличия цепи и замеры переходных сопротивлений между заземлителями, заземляющими проводниками и заземляемым оборудованием. 3. Измерение напряжения прикосновения и шага. 4. Измерение полного сопротивления пели «фаза-нуль» в установках с глухозаземленной нейтралью. 5. Измерение сопротивления изоляции электрических аппаратов, кабелей, обмоток электродвигателей, вторичных цепей и электропроводок. 6. Проверка срабатывания защиты при системе питания с глухозаземленной и изолированной нейтралью. 7. Проверка фазировки РУ и их присоединений. 8. Испытание ЭО повышенным напряжением промышленной частоты 50 Гц. 9. Измерение переходных контактов и сопротивление обмоток электрических машин и трансформаторов. 10. Измерения сопротивления постоянному току обмоток силовых трансформаторов и выключателей до 110кВ. 11. Проверка устройств релейной защиты, автоматики и телемеханики. 12. Испытание ОРУ, КРУ и КРУН в ЭУ напряжением до 110 кВ. 13. Испытание силовых трансформаторов, автотрансформаторов, масляных реакторов до 110кВ. 14. Испытание масляных, элегазовых, вакуумных и воздушных выключателей до 110кВ. 15. Испытание разъединителей, короткозамыкателей и отделителей; 16. Испытание и измерение характеристик трансформаторов напряжения и трансформаторов тока до 110кВ. 17. Испытание силовых кабелей до 110кВ 18. Испытание трансформаторного масла. 19. Испытание вводов и проходных изоляторов до 110 кВ. 20. Проверка и испытание подвесных и опорных изоляторов. 21. Выполнения тепловизионного контроля оборудования и воздушных линий электропередачи. 22. Проверка систем молниезащиты. 23. Испытание электроинструмента. 24. Испытание электрических и механических средств индивидуальной и коллективной защиты. | 2022-03-11 | 415-В6.2-002-22 | 2025-03-11
256 | УВО "ЭкспертЭнергоСервис" | 367015, РД, г. Махачкала, пр.А.Акушинского, 21. | ПсПКО | до и выше 1000 В | 1. Измерения сопротивления заземляющих устройств всех типов. 2. Проверка наличия цепи и замеры переходных сопротивлений между заземлителями, заземляющими проводниками и заземляемым оборудованием. 3. Измерение напряжения прикосновения и шага. 4. Измерение полного сопротивления пели «фаза-нуль» в установках с глухозаземленной нейтралью. 5. Измерение сопротивления изоляции электрических аппаратов, кабелей, обмоток электродвигателей, вторичных цепей и электропроводок. 6. Проверка срабатывания защиты при системе питания с глухозаземленной и изолированной нейтралью. 7. Проверка фазировки РУ и их присоединений. 8. Испытание ЭО повышенным напряжением промышленной частоты 50 Гц. 9. Измерение переходных контактов и сопротивление обмоток электрических машин и трансформаторов. 10. Измерения сопротивления постоянному току обмоток силовых трансформаторов и выключателей до 110кВ. 11. Проверка устройств релейной защиты, автоматики и телемеханики. 12. Испытание ОРУ, КРУ и КРУН в ЭУ напряжением до 110 кВ. 13. Испытание силовых трансформаторов, автотрансформаторов, масляных реакторов до 110кВ. 14. Испытание масляных, элегазовых, вакуумных и воздушных выключателей до 110кВ. 15. Испытание разъединителей, короткозамыкателей и отделителей; 16. Испытание и измерение характеристик трансформаторов напряжения и трансформаторов тока до 110кВ. 17. Испытание силовых кабелей до 110кВ 18. Испытание трансформаторного масла. 19. Испытание вводов и проходных изоляторов до 110 кВ. 20. Проверка и испытание подвесных и опорных изоляторов. 21. Выполнения тепловизионного контроля оборудования и воздушных линий электропередачи. 22. Проверка систем молниезащиты. 23. Испытание электроинструмента. 24. Испытание электрических и механических средств индивидуальной и коллективной защиты. | 2022-05-15 | 415-В6.2-003-22 | 2025-05-15
257 | ООО "Комокс" | 368537, РД, Карабудахкентский р-он, с.Уллубийаул, пр.Буйнакского. | ПсПКО | до и выше 1000 В | 1. Проверка соответствия смонтированной электроустановки требованиям нормативно-технической документации (визуальный осмотр). 2. Проверка состояния элементов заземляющих устройств электроустановок. 3. Определение величины удельного сопротивления грунта. Измерение сопротивления растеканию электрического тока заземляющих устройств всех типов. 4. Проверка наличия цепи и замеры переходных сопротивлений между заземлителями и заземляющими проводниками, заземляемым оборудованием (элементами) и заземляющими проводниками. 5. Измерение сопротивления изоляции кабелей, обмоток электродвигателей, аппаратов, вторичных цепей электропроводок и электрооборудования напряжением до 10 кВ. 6. Измерение полного сопротивления пели «фаза-нуль» в установках с глухозаземленной нейтралью. 7. Проверка и испытание автоматических выключателей в электрических сетях напряжением до 1000 В. 8. Испытание устройств АВР. 9. Испытание (проверка) устройств защитного отключения (УЗО). 10. Проверка устройств релейной защиты, автоматики и телемеханики. 11. Испытание повышенным напряжением кабельных линий и электрооборудования до 10 кВ. 12. Измерения напряжения прикосновения и шага. 13. Испытание силовых трансформаторов до 10 кВ. 14. Испытание измерительных трансформаторов тока. 15. Проверка систем молниезащиты. 16. Проверка фазировки РУ и их присоединений. 17. Испытание КРУ и КРУН. | 2022-04-07 | 415-В6.2-004-22 | 2025-04-07
258 | Индивидуальный предприниматель Пузанов Дмитрий Анатольевич | Российская Федерация, Ставропольский край, Апанасенковский район, с. Дивное, ул. Шоссейная, д.15 | передвижная | до 1000 В | измерение сопротивления заземляющих устройств, определение удельного сопротивления грунта; - проверка наличия цепи между заземлителями и заземляемыми элементами; - измерение сопротивления изоляции электрооборудования, силовых кабелей и осветительных сетей до 1000В, а также пола и стен изолированных помещений; - измерение сопротивления петли «фаза-ноль» и тока короткого замыкания в электроустановках до 1кВ с глухим заземлением нейтрали; - испытание прочности изоляции повышенным переменным напряжением промышленной частоты; - испытание средств защиты, используемых в электроустановках; - испытание прочности изоляции повышенным выпрямленным напряжением с контролем тока утечки; - испытание расцепителей автоматических выключателей; - испытание вентильных разрядников и аппаратов защиты от перенапряжений. | 2022-06-28 | №410- А1.7-0210-22 | 2025-06-28
259 | Общества с ограниченной ответственностью «Агрофирма «Золотая Нива» | 356000, Российская Федерация, Ставропольский край, Новоалександровский район, г. Новоалександровск, ул. Урицкого, д.1 | передвижная | до 1000 В | измерение постоянного и переменного напряжения и частоты; - проверка непрерывности защитного проводника (током 200 мА и 7мА); - измерение сопротивления изоляции испытательным напряжением до 2,5кВ, - диагностическая проверка изоляции с расчетом коэффициентов, - проверка параметров УЗО; - измерение полного сопротивления контура, в том числе с функцией блокировки срабатывания УЗО; - измерение полного сопротивления линии с определением предполагаемого тока КЗ; - проверка правильности чередования фаз; - измерение сопротивления заземления, в том числе и безштыревым методом; - измерение среднеквадратического значения тока; - испытание максимальных расцепителей автоматических выключателей переменного тока в сетях энергоснабжения до 1000В | 2022-06-29 | 410- А1.7-0055-22 | 2025-06-29
260 | Ставропольский электротехнический завод филиал АО «Электротехнические заводы «Энергомера» | 355008 г. Ставрополь ул. Апанасенковская ,д.4 | передвижная | до и выше 1000 В | измерение величины сопротивления цепи защиты; - измерение сопротивления изоляции; - испытание изоляции повышенным напряжением; - испытание изоляции повышенным напряжением при входном контроле покупных комплектующих изделий. | 2022-07-18 | 410- А1.7-0046-22 | 2025-07-18